## ETAP_I
1 | 2 | 3 | 4 | 5 | 6
Lp. | Podstawa | Opis | Jedn. przedm. | Ilość zgodnie z przedmiarem | Ilość robót pozostałych do wykonania
PRZEDMIAR
1 |  | PRZEDMIAR - ROBOTY BUDOWLANE
1.2 | 45214220-8 | Roboty budowlane
1.2.1 | 45223500-1 | Nadproże żelbetowe N2
15 d.1.2.1 | KNNR 2 0102-05 | Deskowanie systemowe drobnowymiarowe belek podciągów i wieńców | m2 | 14.162 | 0
16 d.1.2.1 | KNNR 2 0104-01 | Zbrojenie konstrukcji monolitycznych prętami stalowymi okrągłymi gładkimi o śr. do 14 mm | t | 0.041 | 0
17 d.1.2.1 | KNNR 2 0104-04 | Zbrojenie konstrukcji monolitycznych prętami stalowymi okrągłymi żebro- wanymi o śr. do 14 mm | t | 0.086 | 0
18 d.1.2.1 | KNNR 2 0109-07 | Betonowanie betonem B-37 [C30/37] belek podciągów i wieńców zbrojo- nych w deskowaniu systemowym drobnowymiarowym z transportem beto- nu pompą | m3 | 1.164 | 0
1.2.2 | 45223500-1 | Przyziemie ściany kurtynowej
19 d.1.2.2 | KNNR-W 3 0104-01 | Wykopy nieumocnione wewnątrz budynków bez względu na kat. gruntu | m3 | 11.602 | 11.602
20 d.1.2.2 | KNNR-W 3 0107-01 | Zasypanie wykopów ziemią z ukopów z przerzutem ziemi na odl. do 3 m i ubiciem warstwami co 15 cm w gruncie kat.I-II | m3 | 11.602 | 11.602
21 d.1.2.2 | KNNR 2 1201-01 | Podkłady betonowe B-15 pod ławy - na gruncie | m3 | 0.774 | 0.774
22 d.1.2.2 | KNNR 2 0102-01 | Deskowanie systemowe drobnowymiarowe ław fundamentowych betono- wych lub żelbetowych | m2 | 7.14 | 7.14
23 d.1.2.2 | KNNR 2 0102-03 | Deskowanie systemowe drobnowymiarowe ścian prostych betonowych lub żelbetowych | m2 | 26.18 | 26.18
24 d.1.2.2 | KNNR 2 0104-04 | Zbrojenie konstrukcji monolitycznych prętami stalowymi okrągłymi żebro- wanymi o śr. do 14 mm | t | 0.08 | 0.08
25 d.1.2.2 | KNNR 2 0108-03 | Betonowanie betonem B-25 [C25/30] ław i stóp fundamentowych zbrojo- nych w deskowaniu systemowym drobnowymiarowym z transportem beto- nu w pojemniku | m3 | 1.785 | 1.785
26 d.1.2.2 | KNNR 2 0108-05 | Betonowanie ścian prostych zbrojonych w deskowaniu systemowym drob- nowymiarowym z transportem betonu w pojemniku | m3 | 3.272 | 3.272
27 d.1.2.2 | KNR 2-02 0602-07 | Izolacje przeciwwilgociowe powłokowe bitumiczne poziome - wykonywane na zimno z lepiku asfaltowego - pierwsza warstwa | m2 | 14.28 | 14.28
28 d.1.2.2 | KNR 2-02 0602-08 | Izolacje przeciwwilgociowe powłokowe bitumiczne poziome - wykonywane na zimno z lepiku asfaltowego - druga i następna warstwa | m2 | 14.28 | 14.28
29 d.1.2.2 | KNR 2-02 0603-07 | Izolacje przeciwwilgociowe powłokowe bitumiczne pionowe - wykonywane na zimno z lepiku asfaltowego - pierwsza warstwa | m2 | 35.7 | 35.7
30 d.1.2.2 | KNR 2-02 0603-08 | Izolacje przeciwwilgociowe powłokowe bitumiczne pionowe - wykonywane na zimno z lepiku asfaltowego - druga i następna warstwa | m2 | 35.7 | 35.7
31 d.1.2.2 | NNRNKB 202 0618-01 | (z.V) Izolacje przeciwwilgociowe ław fundamentowych z papy zgrzewalnej | m2 | 2.975 | 2.975
32 d.1.2.2 | KNNR-W 3 0207-03 | Izolacje pionowe ścian fundamentowych z płyt styrodurowych na klej | m2 | 13.09 | 13.09
33 d.1.2.2 | KNNR-W 3 0207-01 | Izolacje pionowe ścian fundamentowych z folii kubełkowej bez gruntowania powierzchni | m2 | 13.09 | 13.09
1.2.3 | 45430000-0 | Podłogi i posadzki
34 d.1.2.3 | KNNR 2 1201-03 | Podkłady z ubitego piasku - na gruncie | m3 | 46.165 | 0
35 d.1.2.3 | KNNR 1 0408-01 z.sz. 2.2.2. 9911- 02 | Zagęszczanie nasypów z gruntu sypkiego kat.I-II ubijakami mechanicznymi - współczynnik zagęszczenia Js=0.98) - zagęszczenie piasku podkładowe- go | m3 | 46.165 | 46.165
36 d.1.2.3 | KNNR 2 0604-01 | Izolacja z folii polietylenowej gr. >0,5 mm pozioma podposadzkowa | m2 | 461.65 | 461.65
37 d.1.2.3 | KNNR 2 0602-03 | Izolacje poziome z płyt styropianowych twardych do izolacji podpodłogowej gr. 10 cm, układanych na wierzchu konstrukcji na sucho jednowarstwowo | m2 | 461.65 | 461.65
38 d.1.2.3 | KNNR 2 0604-01 | Izolacja z folii polietylenowej gr. 0,3 mm pozioma podposadzkowa | m2 | 461.65 | 461.65
39 d.1.2.3 | KNNR 2 1201-01 | Podkłady betonowe [B-25] z zbrojeniem rozproszonym stalowym pod pod- łogi i posadzki - na gruncie - z użyciem pompy do betonu | m3 | 46.165 | 46.165
40 d.1.2.3 | KNNR 2 1208-01 | Samopoziomujące masy szpachlowe gr. 2,0 mm wewnątrz budynków pod płytki z kamieni sztucznych, wykładziny i parkiet | m2 | 284.58 | 284.58
41 d.1.2.3 | KNNR 2 1208-02 | Samopoziomujące masy szpachlowe - dodatek za każdy 1 mm grubości do 8 mm Krotność = 6 | m2 | 284.58 | 284.58
42 d.1.2.3 | KNNR 2 1206-02 | Posadzki z wykładzin homogenicznych z tworzyw sztucznych rulonowych bez warstwy izolacyjnej klejonych do podłoża klejem do wykładzin podłogo- wych | m2 | 290.245 | 290.245
43 d.1.2.3 | KNNR 2 1206-04 | Listwy do posadzek przyścienne z tworzywa homogenicznego, klejone | m | 195.36 | 195.36
44 d.1.2.3 | KNR 2-02 1110-08 | Podłoga z kostki brukowej drewnianej lisciastej na warstwie asfaltu | m2 | 177.07 | 177.07
1.2.4 | 45262520-2 | Roboty murarskie
45 d.1.2.4 | KNNR 2 0302-04 | Ściany murowane budynków gr. 25 cm z bloczków z betonu komórkowego 59x36x24cm | m3 | 10.704 | 0
46 d.1.2.4 | KNNR 2 0701-07 | Ścianki działowe z płytek z betonu komórkowego gr.12 cm | m2 | 216.575 | 7.0376
47 d.1.2.4 | KNNR 2 0302-05 | Ściany murowane - ościeża otworów w ścianach murowanych grubości 1c | otw. | 9 | 0
48 d.1.2.4 | KNNR 2 0302-07 | Ściany murowane - osadzenie podokienników prefabrykowanych | m | 13.05 | 13.05
1.2.5 | 45410000-4 | Tynkowanie
49 d.1.2.5 | KNNR 2 0801-03 | Tynki zwykłe wewnętrzne III kategorii ścian i słupów (zmiana na tynki gipsowe wewnętrzne III kategorii ścian i słupów - zgodnie z poz. 1 d.1.1 i 2 d.1.1 Kosztorysu różnicowego z dnia 2018-07-19) | m2 | 475.964 | 153.492
1.2.6 | 45421000-4 | Stolarka okienna i drzwiowa
50 d.1.2.6 | KNNR 2 1104-02 | Montaż ościeżnic drewnianych | m2 | 17.82 | 17.82
51 d.1.2.6 | KNNR 2 1103-01 | Montaż skrzydeł drzwiowych wewnętrznych pełnych fabrycznie wykończo- nych | m2 | 17.82 | 17.82
52 d.1.2.6 | KNNR 2 1101-02 | Montaż okien drewnianych fabrycznie wykończonych o powierzchni 1,0-2,0 m2 - szkło zespolone energooszczędne | m2 | 40.606 | 0
1.2.7 | 45451200-5 | Sufity podwieszane
53 d.1.2.7 | KNNR 7 0702-03 | Sufity podwieszane z płytami z włókien mineralnych z rastrami o wymia- rach 600x1200 mm | m2 | 198.443 | 198.443
54 d.1.2.7 | KNR 9-09 0302-01 | Sufit systemowy z płyt gipsowo-kartonowych, na konstrukcji metalowej CD 60/27 - jednowarstwowy na ruszcie pojedynczym | m2 | 30.535 | 30.535
1.2.8 | 45442100-8 | Roboty malarskie
55 d.1.2.8 | KNNR 2 1401-06 | Malowanie tynków wewnętrznych gładkich farbą emulsyjną trzykrotnie bez gruntowania | m2 | 475.964 | 475.964
56 d.1.2.8 | KNNR 2 1402-06 | Malowanie farbą emulsyjną trzykrotnie płyt gipsowych spoinowanych szpachlowanych | m2 | 30.535 | 30.535
1.2.9 | 45443000-4 | Elewacja
57 d.1.2.9 | KNNR 2 1902-04 | Docieplenie ścian budynków płytami styropianowymi - metoda lekka; faktu- ra nakrapiana lub rustykalna nakładana ręcznie, grubość 2,0 mm na ścia- nach | m2 | 44.964 | 44.964
57' d.1.2.9 | KNR AT-31 0103-05 | Przyklejanie płyt termoizolacyjnych na ścianach ** | m2 | 22.617 | 0
57'' d.1.2.9 | KNR AT-31 0103-06 | Wykonanie warstwy zbrojonej na ścianach ** | m2 | 22.617 | 0
57''' d.1.2.9 | KNR AT-31 0704-01 | Mocowanie płyt styropianowych lub wełny mineralnej łącznikami (kołkami) w ilości 6 szt/m2 do podłoża z gazobetonu ** | m2 | 22.617 | 0
57'''' d.1.2.9 | KNR AT-31 0502-01 | Tynk elewacyjny cienkowarstwowy mineralny - wykonany ręcznie; warstwa pośrednia na ścianach ** | m2 | 22.617 | 22.617
57''''' d.1.2.9 | KNR AT-31 0502-03 | Tynk elewacyjny cienkowarstwowy mineralny - wykonany ręcznie na ścianach ** | m2 | 22.617 | 22.617
57'''''' d.1.2.9 | KNR AT-31 0601-02 | Malowanie elewacji farbą silikonową - wykonane ręcznie; podłoże silnie chłonące ** | m2 | 22.617 | 22.617
57''''''' d.1.2.9 | KNNR 2 1902-04 | Docieplenie ścian budynków płytami styropianowymi - metoda lekka; faktu- ra nakrapiana lub rustykalna nakładana ręcznie, grubość 2,0 mm na ścia- nach | m2 | 31.727 | 31.727
58 d.1.2.9 | KNNR 2 1902-06 | Docieplenie ścian budynków płytami styropianowymi - metoda lekka ; fak- tura nakrapiana lub rustykalna nakładana ręcznie, grubość 2,0 mm na ościeżach | m2 | 17.643 | 17.643
59 d.1.2.9 | KNNR 2 0504-02 | Obróbki blacharskie z blachy stalowej powlekanej przy szerokości w rozwi- nięciu ponad 25 cm - parapety | m2 | 7.476 | 7.476
1.2.10 | 45223100-7 | Konstrukcja atrium
60 d.1.2.10 | KNNR 7 0208-05 | Wykonanie na budowie i montaż konstrukcji spawanych - masa elementu 50 kg - konstrukcja nośna atrium | t | 12.712 | 0
61 d.1.2.10 | KNNR 7 0904-01 | Malowanie zmontowanej, zabezpieczonej farbą podkładową konstrukcji atrium | t | 12.712 | 0
62 d.1.2.10 | KNNR 7 0702-03 | Sufity podwieszane z płytami z włókien mineralnych z rastrami o wymia- rach 600x1200 mm - sufit systemowy nad konstrukcją kratową zadaszenia | m2 | 141.25 | 141.25
63 d.1.2.10 | wycena indywidualna | Dostawa i montaż ściany kurtynowej systemowej na własnej konstrukcji systemowej nośnej z drzwiami dwuskrzydłowymi wg dokumentacji | m2 | 48.911 | 48.911
1.2.11 | 45261210-9 | Roboty dachowe
64 d.1.2.11 | KNNR 7 0602-01 | Lekka metalowa obudowa dachów płaskich o nachyleniu do 10% z blach fałdowych bez ocieplenia | m2 | 141.25 | 141.25
65 d.1.2.11 | wycena indywidualna | Montaż świetlików systemowych poliweglanowych nieotwieranych | m2 | 32 | 32
66 d.1.2.11 | KNNR 2 0604-01 | Izolacja z folii polietylenowej paroizolacyjnej na blasze trapezowej | m2 | 141.25 | 141.25
67 d.1.2.11 | KNNR 2 0604-01 | Izolacja z folii paroizolacyjnej na płytach korytkowych | m2 | 190.12 | 0
68 d.1.2.11 | KNNR 2 0602-05 | Izolacje poziome ze styropapy | m2 | 425.57 | 0
69 d.1.2.11 | KNNR 2 0507-01 | Pokrycie dachów papą termozgrzewalną jednowarstwowe | m2 | 425.57 | 0
70 d.1.2.11 | KNNR 2 0504-02 | Obróbki blacharskie z blachy stalowej ocynkowanej przy szerokości w rozwinięciu ponad 25 cm | m2 | 105.14 | 0
71 d.1.2.11 | KNNR 2 0505-05 | Montaż obróbek blacharskich z gotowych elementów prefabrykowanych z blachy ocynkowanej i cynkowej - rynny dachowe półokrągłe | m | 43.8 | 43.8
72 d.1.2.11 | KNNR 2 0505-07 | Montaż obróbek blacharskich z gotowych elementów prefabrykowanych z blachy ocynkowanej i cynkowej - rury spustowe okrągłe | m | 13.8 | 13.8
2 |  | PRZEDMIAR - WENTYLACJA
2.1 |  | Instalacja wentylacji mechanicznej-roboty demontażowe (CPV 45331210-1, S.S.T. cz. sanitarna nr III)
73 d.2.1 | KNR-W 4-02 0523-07 analogia | Demontaż kompletnej instalacji wentylacji mechanicznej | kpl. | 1 | 0
74 d.2.1 | KNR 2-31 1507-02 analogia | Transp.mat.sztukowych o masie 200-1000 kg na odl.do 0.5 km z załad.i wyład.mechanicznym samochodem do 5 t | t | 0.1 | 0
75 d.2.1 | KNR 2-31 1508-01 analogia | Dod.do tabl. 1507 za każde 0.5 km transportu samochodem skrzyniowym do 5 t (4,5 km) Krotność = 9 | t | 0.1 | 0
2.2 |  | Instalacja wentylacji mechanicznej - układ NW1 (CPV 45331210-1, S.S.T. cz. sanitarna nr III)
76 d.2.2 | KNR-W 2-17 0101-05 | Przewody wentylacyjne z blachy stalowej, prostokątne, typ A/I o obwodzie do 1800 mm - udział kształtek do 35 % | m2 | 97 | 97
77 d.2.2 | KNR-W 2-17 0122-02 | Przewody wentylacyjne z blachy stalowej,kolowe,typ S(Spiro) o śr.125 mm - udzial kształtek do 35 % | m2 | 7.5 | 7.5
78 d.2.2 | KNR-W 2-17 0122-02 | Przewody wentylacyjne z blachy stalowej,kolowe,typ S(Spiro) o śr.160 mm - udzial kształtek do 35 % | m2 | 8.43 | 8.43
79 d.2.2 | KNR-W 2-17 0122-02 | Przewody wentylacyjne z blachy stalowej,kolowe,typ S(Spiro) o śr.200 mm - udzial kształtek do 35 % | m2 | 8.6 | 8.6
80 d.2.2 | KNR-W 2-17 0131-02 | Przepustnice jednopłaszczyznowe stalowe kołowe,typ B do przewodów o śr.do 200 mm | szt. | 11 | 11
81 d.2.2 | KNR-W 2-17 0138-02 | Kratki wentylacyjne nawiewne z przepustnicami prostokątne o obwodzie do 1200 mm - do przewodów stalowych | szt. | 2 | 2
82 d.2.2 | KNR-W 2-17 0138-04 | Kratki wentylacyjne nawiewne z przepustnicami prostokątne o obwodzie do 2000 mm - do przewodów stalowych | szt. | 3 | 3
83 d.2.2 | KNR-W 2-17 0140-01 analogia | Anemostaty kołowe akustyczne nawiewne o śr. do 160 mm | szt. | 4 | 4
84 d.2.2 | KNR-W 2-17 0140-01 analogia | Anemostaty kołowe akustyczne wywiewne o śr. do 160 mm | szt. | 2 | 2
85 d.2.2 | KNR-W 2-17 0140-01 analogia | Kratki wentylacyjne wywiewne, autoaktywne (bez ciągu wstecznego) | szt. | 4 | 4
86 d.2.2 | KNR-W 2-17 0141-06 analogia | Okapy wentylacyjne ze stali nierdzewnej prostokątne, centralne, o obwodzie ponad 4000 mm (2300x800 mm), z dwoma króćcami dn200 mm | szt. | 2 | 2
87 d.2.2 | KNR-W 2-17 0141-06 analogia | Okapy wentylacyjne ze stali nierdzewnej prostokątne, przyścienne, o obwodzie ponad 4000 mm (2300x800 mm), z dwoma króćcami dn200 mm | szt. | 1 | 1
88 d.2.2 | KNR 2-16 0307-05 analogia | Izolacja kanału wentylacyjnego wełną mineralną grub.30 mm w osłonie z folii aluminiowej | m2 | 121.53 | 121.53
89 d.2.2 | KNR 2-16 0307-05 analogia | Izolacja kanału wentylacyjnego wełną mineralną grub.100 mm w osłonie z folii aluminiowej | m2 | 33.86 | 33.86
90 d.2.2 | KNR-W 2-17 0322-01 analogia | Zewnętrzna centrala wentylacyjna NW1 nawiewno-wywiewna V=2680/2640 m3/h z odzyskiem ciepła, kompletną automatyką, konstrukcją nośną, kolanem czerpnym i wyrzutowym, nagrzewnicą wodną kanałową, przepustnicami z si- łownikami-na czerpaniu i wywiewie, króćcami elastycznymi oraz hydraulicznym układem regulacji obiegu wody grzewczej | kpl. | 1 | 1
2.3 |  | Instalacja wentylacji mechanicznej - roboty budowlane (CPV 45000000-7, S.S.T. cz. sanitarna nr III)
91 d.2.3 | KNR-W 4-01 0208-03 | Przebicie otworów o pow.do 0.05 m2 w elementach z betonu żwirowego o gru- bości do 30 cm | szt. | 4 | 4
92 d.2.3 | KNR-W 4-01 0335-10 | Przebicie otworów w ścianach z cegieł o grubości 1 1/2 ceg.na zaprawie ce- mentowo-wapiennej | szt. | 10 | 10
93 d.2.3 | KNR-W 4-01 0206-02 | Zabetonowanie otworów o powierzchni do 0.1 m2 w stropach i ścianach przy głębokości ponad 10 cm | szt. | 4 | 4
94 d.2.3 | KNR-W 4-01 0325-04 | Zamurowanie przebić w ścianach z cegieł o grubości ponad 1 ceg. | szt. | 10 | 10
95 d.2.3 | KNR 0-24 2015-01 analogia | Okładziny z płyt gipsowo-kartonowych na konstrukcji stalowej bez wypełnienia, jednowarstwowe, grub.12,5 mm, mocowane za pomocą wkrętów | m2 | 10 | 10
96 d.2.3 | KNR 2-02 0819-01 | Sztablatura wewn.ścian gładkich | m2 | 10 | 10
97 d.2.3 | KNR 2-02 1505-03 | Dwukrotne malowanie farbami emulsyjnymi powierzchni wewnętrznych - pod- łoży gipsowych z gruntowaniem | m2 | 10 | 10
98 d.2.3 | KNR-W 2-02 0921-01 analogia | Spoinowanie przebić zaprawą ogniochronną F0,5/1 | m2 | 1 | 1
3 |  | PRZEDMIAR - INSTALACJE ELEKTRYCZNE
3.1 |  | INSTALACJE ELEKTRYCZNE ZEWNĘTRZNE CPV 45315700-5
99 d.3.1 | KNR 2-01 0701-02 | Ręczne kopanie rowów dla kabli o głębok.do 1.0 m i szer.dna do 0.4 w gruncie kat. III | m | 20 | 20
100 d.3.1 | KNR 5-10 0301-01 | Nasypanie warstwy piasku grub. 0.1 m na dno rowu kablowego o szer.do 0.4 m | m | 40 | 40
101 d.3.1 | KNR 5-10 0303-02 | Układanie rur ochronnych z PCW o średnicy do 160 mm w wykopie | m | 20 | 20
102 d.3.1 | KNR 5-10 0114-04 | Układanie kabli YKYżo 4x240; 0,6/1kV w rurach pustakach lub kanałach za- mkniętych | m | 20 | 20
103 d.3.1 | KNR 2-01 0704-02 | Ręczne zasypywanie rowów dla kabli o głębok.do 0.8 m i szer.dna do 0.4 m w gruncie kat. III | m | 20 | 20
104 d.3.1 | KNR 5-01 0119-05 | Wprowadzenie kabla w rurze ochronnej do budynku - 1 otw.przy podłożu z be- tonu | wpro-wadz. | 1 | 1
105 d.3.1 | KNR 5-08 0404-09 | Montaż GWP w obudowie z DPX400A | szt. | 1 | 1
3.2 | 45317300-5 | ROZDZIELNICE I TABLICE CPV 45315700-5
106 d.3.2 | KNR 5-08 0401-14 | Przygotowanie podłoża do zabudowania rozdzielni | aparat | 15 | 15
107 d.3.2 | KNR-W 5-08 0404-12 KNR 5-08 0402-01 | Montaż Rozdzielni Głównej RG szafowej o masie do 500kg wraz z konstrukcją, obudową i osprzętem | kpl | 1 | 1
108 d.3.2 | KNR 5-08 0404-09 | Tablica T1 | szt. | 1 | 1
109 d.3.2 | KNR 5-08 0404-09 | Tablica R1 | szt. | 1 | 1
110 d.3.2 | KNR 5-08 0404-09 | Tablica R2 | szt. | 1 | 1
111 d.3.2 | KNR 5-08 0402-01 | Mocowanie w tablicy T1 na gotowym.podłożu aparatów na szyny TH | szt. | 1 | 1
112 d.3.2 | KNR 5-08 0402-01 | Mocowanie w rozdzielnicy R1 na gotowym.podłożu aparatów na szyny TH | szt. | 1 | 1
113 d.3.2 | KNR 5-08 0402-01 | Mocowanie w rozdzielnicy R2 na gotowym.podłożu aparatów na szyny TH | szt. | 1 | 1
114 d.3.2 | KNR 4-03 1129-02 | Demontaż rozdzielnicy RP | szt. | 1 | 0
115 d.3.2 | KNR 5-08 0404-09 | Rozdzielnica RP | szt. | 1 | 1
3.3 | 45311100-1 | OPRZEWODOWANIE CPV 45311100-1
116 d.3.3 | KNR 5-10 0118-03 | Układanie kabli YKYżo 5x50 mm2 w korytkach | m | 30 | 9
117 d.3.3 | KNR 5-10 0118-01 | Układanie przewodów YKYżo 5x16 mm2 w korytkach | m | 5 | 1.5
118 d.3.3 | KNR 5-10 0118-01 | Układanie przewodów YKYżo 5x6 mm2 w korytkach | m | 40 | 12
119 d.3.3 | KNR 5-10 0118-01 | Układanie przewodów YKYżo 5x4 mm2 w korytkach | m | 20 | 6
120 d.3.3 | KNR 5-08 0212-03 | Przewody kabelkowe YDYżo 5x2,5 mm2 układane w gotowych korytkach | m | 30 | 9
121 d.3.3 | KNR 5-08 0212-02 | Przewody kabelkowe YDYżo 3x2,5 mm2 układane w gotowych korytkach | m | 300 | 90
122 d.3.3 | KNR 5-08 0212-03 | Przewody kabelkowe YDYżo 4x1,5 mm2 układane w gotowych korytkach | m | 50 | 15
123 d.3.3 | KNR 5-08 0212-02 | Przewody kabelkowe YDYżo 3x1,5 mm2 układane w gotowych korytkach | m | 100 | 30
124 d.3.3 | KNR 5-08 0207-01 | Przewody kabelkowe YDYżo 5x4 mm2 wciągane do kanałów | m | 20 | 6
125 d.3.3 | KNR 5-08 0207-01 | Przewody kabelkowe YDYżo 5x2,5 mm2 wciągane do kanałów | m | 20 | 6
126 d.3.3 | KNR 5-08 0207-01 | Przewody kabelkowe YDYżo 3x2,5 mm2 wciągane do kanałów | m | 200 | 60
127 d.3.3 | KNR 5-08 0210-02 | Układanie przewodów YDYżo 5x2,5 mm2 układane w gotowych bruzdach bez zaprawiania bruzd | m | 10 | 3
128 d.3.3 | KNR 5-08 0210-01 | Układanie przewodów YDYżo 3x2,5 mm2 układane w gotowych bruzdach bez zaprawiania bruzd | m | 300 | 90
129 d.3.3 | KNR 5-08 0210-01 | Przewody kabelkowe YDYżo 5x1,5mm2 układane w gotowych bruzdach bez zaprawiania bruzd na podłożu nie-betonowym | m | 20 | 6
130 d.3.3 | KNR 5-08 0210-01 | Przewody kabelkowe YDYżo 4x1,5 mm2 układane w gotowych bruzdach bez zaprawiania bruzd na podłożu nie-betonowym | m | 50 | 15
131 d.3.3 | KNR 5-08 0210-02 | Przewody kabelkowe YDYżo 3x1,5 mm2 układane w gotowych bruzdach bez zaprawiania bruzd na podłożu nie-betonowym | m | 100 | 30
132 d.3.3 | KNR 5-08 0210-05 | Układanie przewodów HDGs 4x1,5 mm2 układane w gotowych bruzdach bez zaprawiania bruzd na podłożu betonowym | m | 30 | 9
133 d.3.3 | KNR-W 5-08 0206-03 | Przewody izolowane jednożyłowe LgY 16 mm2 układane w gotowych koryt- kach | m | 100 | 30
3.4 | 45316000-5 | OPRAWY OŚWIETLENIOWE CPV 45311200-2
134 d.3.4 | KNR 5-08 0502-10 | Przygotowanie podłoża pod oprawy oświetleniowe (ilość mocowań 4) | kpl. | 52 | 52
135 d.3.4 | KNR 5-08 0502-09 | Przygotowanie podłoża pod oprawy oświetleniowe (ilość mocowań 2) | kpl. | 5 | 5
136 d.3.4 | KNR 5-08 0511-10 | Oprawy oświetleniowe - świetlówkowa do sufitów podwieszanych 4 x18W | szt. | 12 | 12
137 d.3.4 | KNR 5-08 0511-10 | Oprawy oświetleniowe - świetlówkowa do sufitów podwieszanych 4 x18W | szt. | 8 | 8
138 d.3.4 | KNR 5-08 0511-10 | Oprawy oświetleniowe - świetlówkowa do sufitów podwieszanych 4 x18W awaryjne | szt. | 6 | 6
139 d.3.4 | KNR 5-08 0515-01 | Oprawy świetlówkowe szczelne IP 65 2x36W | szt. | 6 | 6
140 d.3.4 | KNR 5-08 0515-01 | Oprawy świetlówkowe szczelne IP 65 2x36W wersja AW 1h | szt. | 3 | 3
141 d.3.4 | KNR-W 5-08 0512-03 | Montaż opraw oświetleniowych ledowych - kierunkowych z piktogramem | kpl. | 5 | 5
142 d.3.4 | KNR-W 5-08 0512-03 | Montaż opraw oświetleniowych ledowych 24W- zewnętrznej IP 65 | kpl. | 12 | 12
143 d.3.4 | KNR 5-10 1005-07 | Montaż na wysięgniku oprawy zewnętrznej LED 51W, 5500lm, IP 65 | szt. | 2 | 2
3.5 | 45315100-9 | OSPRZĘT INSTALACYJNY CPV 45315100-9
144 d.3.5 | KNR 5-08 0301-21 | Przygotowanie podłoża pod mocowanie osprzętu na zaprawie cementowej lub gipsowej z wykonaniem ślepych otworów mechanicznie w betonie | szt. | 50 | 44
145 d.3.5 | KNR 5-08 0301-02 | Przygotowanie podłoża pod mocowanie osprzętu przez przykręcenie do koł- ków plast.w podłożu z cegły | szt. | 40 | 36
146 d.3.5 | KNR 5-08 0302-02 | Montaż na gotowym podłożu puszek bakelitowych o śr. do 80mm; ilość wylo- tów 3, przekrój przewodu 2.5 mm2 | szt. | 35 | 32
147 d.3.5 | KNR 5-08 0302-03 | Montaż na gotowym podłożu puszek bakelitowych o śr.do 80mm; il. wylotów 4, przekrój przewodu 2.5 mm2 | szt. | 30 | 27
148 d.3.5 | KNR 5-08 0304-03 | Odgałęźniki bryzgoszczelne z tworzywa sztucznego o 3 wylotach przykręcane | szt. | 30 | 24
149 d.3.5 | KNR 5-08 0307-03 | Montaż na gotowym podłożu łączników instalacyjnych podtynkowych świeczni- kowych w puszce instalacyjnej z podłączeniem | szt. | 3 | 3
150 d.3.5 | KNR 5-08 0307-04 | Montaż na gotowym podłożu łączników instalacyjnych podtynkowych schodo- wych, dwubiegunowych w puszce instalacyjnej z podłączeniem | szt. | 4 | 4
151 d.3.5 | KNR 5-08 0308-01 | Łączniki i przyciski jednobiegunowe szczelne | szt. | 4 | 4
152 d.3.5 | KNR 5-08 0307-03 | Montaż na gotowym podłożu łączników instalacyjnych podtynkowych świeczni- kowych w puszce instalacyjnej z podłączeniem | szt. | 3 | 3
153 d.3.5 | KNR 5-08 0309-03 | Montaż do gotowego podłoża gniazd wtyczkowych podtynkowych 2-bieg.z uziemieniem przykręcanych 16A/2.5mm2 z podłączeniem | szt. | 7 | 7
154 d.3.5 | KNR 5-08 0309-03 | Montaż do gotowego podłoża gniazd wtyczkowych podtynkowych 2-bieg.z uziemieniem przykręcanych 16A/2.5mm2 z podłączeniem | szt. | 5 | 5
155 d.3.5 | KNR 5-08 0309-06 | Montaż do gotowego podłoża gniazd wtyczkowych bryzgoszczelnych 2-bieg.z uziemieniem przykręcanych 16A/2.5mm2 z podłączeniem | szt. | 32 | 32
156 d.3.5 | KNR 5-08 0309-06 | Montaż do gotowego podłoża gniazd wtyczkowych bryzgoszczelnych 2-bieg.z uziemieniem przykręcanych 2x16A/2.5mm2 z podłączeniem | szt. | 22 | 22
157 d.3.5 | KNR 5-08 0307-02 | Montaż przycisków wył. pożarowego WG-p.poż. | szt. | 1 | 1
3.6 |  | INSTALACJA ODGROMOWA I WYRÓWNAWCZA CPV 45315100-9
158 d.3.6 | KNR 5-08 0604-03 | Montaż zwodów poziomych nienaprężanych z pręta o śr.do 10mm na dachu płaskim pokrytym papą n | m | 50 | 50
159 d.3.6 | KNNR 5 0601-04 | Przewody instalacji odgromowej nienaprężane pionowe w rurach RB18 pod tynkiem | m | 10 | 10
160 d.3.6 | KNR 5-08 0611-02 | Montaż uziomu powierzchniowego w wykopie o głębokości do 0.6 m w gruncie kat.III | m | 40 | 40
161 d.3.6 | KNR 5-08 0619-06 | Montaż złączy kontrolnych z połączeniem drut-płaskownik w instalacji uziemia- jącej i odgromowej | szt. | 2 | 2
162 d.3.6 | KNR 5-08 0619-01 | Złącza do rynny okapowej w instalacji odgromowej lub przewodach wyrównaw- czych montowane na dachu | szt. | 3 | 3
163 d.3.6 | KNR 5-08 0620-01 | Montaż uchwytów uziemiających skręcanych śr. do 100mm - główna szyna wyrównawcza | szt. | 1 | 0
164 d.3.6 | KNR 5-08 0602-05 | Układanie bednarki uziemiającej w budynkach w ciągach poziomych na wspor- nikach mocowanych na betonie z kuciem mechanicznym- przekrój bednarki do 120mm2 | m | 120 | 0
165 d.3.6 | KNR 5-08 0620-01 | Montaż na rurach uchwytów uziemiających skręcanych śr. do 100mm | szt. | 2 | 0
166 d.3.6 | KNR 5-08 0209-01 | Przewody izolowane jednożyłowe o przekroju żyły do 4 mm2 układane w tynku | m | 60 | 0
3.7 |  | ROBOTY UZUPEŁNIAJĄCE CPV 45315100-9
167 d.3.7 | KNR 4-03 1001-18 | Mechaniczne wykucie bruzd dla rur o śr. do 28 mm w betonie | m | 20 | 6
168 d.3.7 | KNNR 5 1208-01 | Zaprawianie bruzd o szerokości do 25 mm | m | 100 | 30
169 d.3.7 | KNNR 5 1208-02 | Zaprawianie bruzd o szerokości do 50 mm | m | 100 | 30
170 d.3.7 | KNNR 5 1208-03 | Zaprawianie bruzd o szerokości do 100 mm | m | 20 | 6
171 d.3.7 | KNR 4-03 1003-02 | Mechaniczne przebijanie otworów w ścianach lub stropach z cegły o długości przebicia do 1/2 ceg. - śr.rury do 40 mm | otw. | 5 | 0
172 d.3.7 | KNR 4-03 1003-17 | Mechaniczne przebijanie otworów w ścianach lub stropach z cegły o długości przebicia do 2 ceg. - śr.rury do 40 mm | otw. | 5 | 0
173 d.3.7 | KNR 5-08 0701-07 | Montaż na gotowym podłożu konstrukcji wsporczych przykręcanych do 2kg | szt. | 100 | 0
174 d.3.7 | KNR 5-08 0705-07 | Korytka o szerokości do 200 mm przykręcane do gotowych otworów | m | 100 | 0
175 d.3.7 | KNR 5-08 0705-09 | Pokrywy o szerokości do 200 mm | m | 100 | 100
176 d.3.7 | KNR 5-08 0705-07 | Korytka o szerokości do 100 mm przykręcane do gotowych otworów | m | 50 | 0
177 d.3.7 | KNR 5-08 0705-09 | Pokrywy o szerokości do 100 mm | m | 50 | 50
178 d.3.7 | E 0508 0800-04 | Montaż kompletnych kanałów kablowych instalacyjnych 110 x 40.1 na ścia- nach poprzez przykręcenie | m | 50 | 50
179 d.3.7 | KNR 5-08 0108-04 | Rury winidurowe o śr. do 47 mm układane p.t. w betonie w gotowych bruzdach, bez zaprawiania bruzd | m | 10 | 0
180 d.3.7 | KNR 5-08 0108-02 | Rury winidurowe o śr. do 28 mm układane p.t. w betonie w gotowych bruzdach, bez zaprawiania bruzd | m | 20 | 0
181 d.3.7 | KNR 5-08 0108-02 | Rury winidurowe o śr. do 28 mm układane p.t. w betonie w gotowych bruzdach, bez zaprawiania bruzd | m | 10 | 0
182 d.3.7 | KNR 5-08 0108-01 | Rury winidurowe o śr. do 20 mm układane p.t. w betonie w gotowych bruzdach, bez zaprawiania bruzd | m | 10 | 0
183 d.3.7 | KNR 5-08 0110-02 | Rury winidurowe o śr. do 28 mm układane n.t. na gotowych uchwytach | m | 20 | 0
184 d.3.7 | KNR 5-08 0813-01 | Podłączenie przewodów kabelkowych w powłoce polwinitowej pod zaciski lub bolce (przekrój żył do 2.5 mm2) | szt. | 20 | 20
185 d.3.7 | KNR 5-08 0813-02 | Podłączenie przewodów kabelkowych w powłoce polwinitowej pod zaciski lub bolce (przekrój żył do 4 mm2) | szt. | 10 | 10
186 d.3.7 | KNR 5-08 0813-04 | Podłączenie przewodów kabelkowych w powłoce polwinitowej pod zaciski lub bolce (przekrój żył do 16 mm2) | szt. | 20 | 20
3.8 |  | POMIARY CPV 45315100-9
187 d.3.8 | KNR 4-03 1202-01 | Sprawdzenie i pomiar kompletnego 1-fazowego obwodu elektrycznego niskie- go napięcia | pomiar. | 45 | 45
188 d.3.8 | KNR 4-03 1202-02 | Sprawdzenie i pomiar kompletnego 2,3-fazowego obwodu elektrycznego nis- kiego napięcia | pomiar. | 10 | 10
189 d.3.8 | KNR 4-03 1203-02 | Badanie linii kablowej sterowniczej o ilości żył do 4 | odc. | 1 | 1
190 d.3.8 | KNR-W 4-03 1205-01 | Pierwszy pomiar uziemienia ochronnego lub roboczego | pomiar. | 1 | 1
191 d.3.8 | KNR-W 4-03 1205-02 | Następny pomiar uziemienia ochronnego lub roboczego | pomiar. | 10 | 10
192 d.3.8 | KNR-W 4-03 1205-03 | Pierwszy pomiar instalacji odgromowej | pomiar. | 1 | 1
193 d.3.8 | KNR-W 4-03 1205-04 | Następny pomiar instalacji odgromowej | pomiar. | 1 | 1
194 d.3.8 | KNR-W 4-03 1209-01 | Sprawdzenie samoczynnego wyłączania zasilania (pierwsza próba) | prób. | 3 | 3
195 d.3.8 | KNR-W 4-03 1209-02 | Sprawdzenie samoczynnego wyłączania zasilania (następna próba) | prób. | 20 | 20
196 d.3.8 | KNNR-W 9 1201-02 | Pomiar natężenia oświetlenia wnętrz na wyznaczonych punktach pomiarowych płaszczyzny roboczej - pomiar pierwszy | punkt | 10 | 10
197 d.3.8 | KNNR-W 9 1201-03 | Pomiar natężenia oświetlenia wnętrz na wyznaczonych punktach pomiarowych płaszczyzny roboczej - każdy następny pomiar w pomieszczeniu | punkt | 30 | 30
4 |  | PRZEDMIAR - INSTALACJE TELETECHNICZNE
4.1 |  | Okablowanie strukturalne i gniazda abonenckie CPV 45314320-0
198 d.4.1 | KNR 4-03 1003-01 | Mechaniczne przebijanie otworów w ścianach lub stropach z cegły o długości przebicia do 1/2 ceg. - śr.rury do 25 mm | otw. | 1 | 0
199 d.4.1 | KNR 4-03 1003-03 | Mechaniczne przebijanie otworów w ścianach lub stropach z cegły o długości przebicia do 1/2 ceg. - śr. rury do 60 mm | otw. | 1 | 0
200 d.4.1 | KNR 4-03 1003-06 | Mechaniczne przebijanie otworów w ścianach lub stropach z cegły o długości przebicia do 1 ceg. - śr. rury do 25 mm | otw. | 1 | 0
201 d.4.1 | KNR 4-03 1003-11 | Mechaniczne przebijanie otworów w ścianach lub stropach z cegły o długości przebicia do 1 1/2 ceg. - śr. rury do 25 mm | otw. | 1 | 0
202 d.4.1 | KNR 4-03 1001-09 | Mechaniczne wykucie bruzd dla rur o śr.do 25 mm w cegle | m | 30 | 0
203 d.4.1 | KNR 4-03 1012-01 | Zaprawianie bruzd o szer. do 25 mm | m | 30 | 0
204 d.4.1 | KNR 4-03 1014-01 | Ręczne przygotowanie zaprawy cementowo-wapiennej | m3 | 0.03 | 0
205 d.4.1 | KNR 5-08 0107-01 | Rury winidurowe o śr. do 20 mm układane p.t. w podłożu różnym od betono- wego w gotowych bruzdach, bez zaprawiania bruzd | m | 30 | 0
206 d.4.1 | KNR AT-13 0108-06 | Konstrukcje wsporcze pod koryta kablowe o masie do 2 kg montowane na stropie | szt. | 20 | 0
207 d.4.1 | KNR AT-13 0109-04 | Koryta kablowe (odcinki proste) o szer. do 100 mm | m | 20 | 0
208 d.4.1 | KNR AT-13 0109-08 | Pokrywa na koryta o szer. do 100 mm | m | 40 | 40
209 d.4.1 | KNR AT-28 0102-01 | Układanie poziomego okablowania strukturalnego - odcinek poziomy, FTP ka- bel kat.6 LSOH 4x2x23 AWG, 25 lat gwarancji, cert. INTERTEK | m kab-la | 250 | 0
210 d.4.1 | KNR AT-28 0102-03 | Układanie poziomego okablowania strukturalnego - odcinek pionowy, FTP ka- bel kat.6 LSOH 4x2x23 AWG, 25 lat gwarancji, cert. INTERTEK | m kab-la | 80 | 0
211 d.4.1 | KNR-W 5-08 0301-02 | Przygotowanie podłoża pod mocowanie osprzętu przez przykręcenie do koł- ków plastikowych w podłożu z cegły | szt. | 5 | 5
212 d.4.1 | KNR AT-28 0109-08 | Montaż naścienny gniazd abonenckich - komplet natynkowy KDD500, 1xRJ45 kat.6A 8/8 (8), RAL 9010 | szt. | 3 | 3
213 d.4.1 | KNR AT-28 0112-04 | Wyposażenie gniazd RJ45 - Zaślepka do gniazd uniwersalnych KDD500 | szt. | 3 | 3
214 d.4.1 | KNR AT-28 0109-08 | Montaż naścienny gniazd abonenckich - komplet natynkowy KDD500, 2xRJ45 kat.6A 8/8 (8), RAL 9010 | szt. | 2 | 2
215 d.4.1 | KNR AT-28 0112-04 | Wyposażenie gniazd RJ45 - przygotowanie i założenie etykiety opisowej | szt. | 7 | 7
216 d.4.1 | KNR AT-28 0122-01 | Krosowanie, kabel miedziany w gnieździe abonenckim - Patch-cord S/FTP kat.6A, LSOH, 3.0m, szary | szt. | 2 | 2
217 d.4.1 | KNR AT-28 0121-01 | Wykonanie pomiarów torów transmisyjnych - pierwsza linia | pomiar | 1 | 1
218 d.4.1 | KNR AT-28 0121-02 | Wykonanie pomiarów torów transmisyjnych - każda następna linia | pomiar | 6 | 6
4.2 |  | Instalacja okablowania dla rzutników multimedialnych CPV 45314320-0
219 d.4.2 | KNR-W 4-03 1001-09 | Mechaniczne wykucie bruzd dla listew LN5020 w cegle | m | 6 | 6
220 d.4.2 | KNR-W 4-03 1001-15 | Ręczne wykucie bruzd dla listew LN5020 w betonie | m | 3 | 3
221 d.4.2 | KNR-W 4-03 1012-03 | Zaprawianie bruzd o szerokości do 100 mm | m | 9 | 9
222 d.4.2 | KNR-W 4-03 1014-01 | Ręczne przygotowanie zaprawy - podłoże cementowo-wapienne | m3 | 0.01 | 0.01
223 d.4.2 | E 0508 0800-04 | Montaż listew ściennych LN5020.1 w gotowych bruzdach na ścianach poprzez przykręcenie do podłoża z cegły | m | 6 | 6
224 d.4.2 | E 0508 0800-05 | Montaż listew ściennych LN5020.1 na stropach poprzez przykręcenie do beto- nu | m | 3 | 3
225 d.4.2 | KNR-W 5-08 0207-01 | Kable połączeniowe VGA (D-SUB 15, RGB) High Quality, 9 m wciągane do lis- tew instalacyjnych | szt | 1 | 1
226 d.4.2 | KNR-W 5-08 0207-01 | Kable HDMI, l = 9 m wciągane do wciągane do listew instalacyjnych | szt | 1 | 1
227 d.4.2 | KNR 5-08 0309-03 | Montaż do gotowego podłoża gniazd głośnikowych - Gniazdo HDMI / VGA z ramką 1-krotną, pojedyncze, białe | szt. | 1 | 1
228 d.4.2 | KNR-W 5-08 0701-14 | Montaż na gotowym podłożu konstrukcji wsporczych przykręcanych do 5 kg na stropie (do 4 mocowań) | szt. | 1 | 1
4.3 |  | Roboty demontażowe istn. instalacji teletechnicznych CPV 45314320-0
229 d.4.3 | KNR-W 4-03 1119-02 | Demontaż przewodów kabelkowych instalacyjnych ułożonych w kanałach i list- wach instalacyjnych | m | 90 | 0
230 d.4.3 | KNR-W 4-03 1107-08 | Demontaż kanałów i listew instalacyjnych z PCW natynkowych | m | 60 | 0
231 d.4.3 | KNR AT-28 0109-01 z.sz. 2.8. | Deontaż gniazd RJ45, RJ11 natynkowych - demontaż urządzeń nie nadają- cych się do ponownego montażu | szt. | 10 | 0
232 d.4.3 | KNR AT-28 0110-02 z.sz. 2.8. | Demontaż szaf dystrybucyjnych wiszących o masie do 6 kg - demontaż do po- nownego wykorzystania | kpl. | 1 | 0
5 |  | PRZEDMIAR - INSTALACJE C.O. I C.T.
5.1 |  | Instalacja centralnego ogrzewania-roboty demontażowe (CPV 45331100-7, S.S.T. sanitarna nr II)
233 d.5.1 | KNR-W 4-02 0523-07 analogia | Demontaż kompletnej instalacji centralnego ogrzewania Krotność = 5 | kpl. | 1 | 0
234 d.5.1 | KNR 2-31 1507-02 analogia | Transp.mat.sztukowych o masie 200-1000 kg na odl.do 0.5 km z załad.i wyład.mechanicznym samochodem do 5 t | t | 1 | 0
235 d.5.1 | KNR 2-31 1508-01 analogia | Dod.do tabl. 1507 za każde 0.5 km transportu samochodem skrzyniowym do 5 t (4,5 km) Krotność = 9 | t | 1 | 0
5.2 |  | Instalacja centralnego ogrzewania (CPV 45331100-7, S.S.T. sanitarna nr II)
236 d.5.2 | KNR-W 2-15 0404-01 analogia | Rurociągi w instalacjach c.o. z PE o śr. zewnętrznej 16x2 mm o połączeniach zaciskowych w posadzkach w budynkach w osłonie z "peszla" | m | 62 | 31
237 d.5.2 | KNR-W 2-15 0404-01 analogia | Rurociągi w instalacjach c.o. z PE o śr. zewnętrznej 20x2 mm o połączeniach zaciskowych w posadzkach w budynkach w osłonie z "peszla" | m | 16 | 0
238 d.5.2 | KNR-W 2-15 0404-02 analogia | Rurociągi w instalacjach c.o. z PE o śr. zewnętrznej 26x3 mm o połączeniach zaciskowych w posadzkach w budynkach w osłonie z "peszla" | m | 52 | 0
239 d.5.2 | KNR-W 2-15 0404-02 analogia | Rurociągi w instalacjach c.o. z PE o śr. zewnętrznej 32x3 mm o połączeniach zaciskowych w posadzkach w budynkach w osłonie z "peszla" | m | 76 | 0
240 d.5.2 | KNR-W 2-15 0404-04 analogia | Rurociągi w instalacjach c.o. z PE o śr. zewnętrznej 40x3,5 mm o połącze- niach zaciskowych w posadzkach w budynkach w osłonie z "peszla" | m | 8 | 0
241 d.5.2 | KNR-W 2-15 0404-04 analogia | Rurociągi w instalacjach c.o. z PE o śr. zewnętrznej 40x3,5 mm o połącze- niach zaciskowych na ścianach budynku | m | 20 | 0
242 d.5.2 | KNR-W 2-15 0404-05 analogia | Rurociągi w instalacjach c.o. z PE o śr. zewnętrznej 50x4 mm o połączeniach zaciskowych na ścianach budynku | m | 42 | 0
243 d.5.2 | KNR-W 2-15 0406-03 | Próby szczelności instalacji c.o. z rur z tworzyw sztucznych - próba zasadnicza (pulsacyjna) | próba | 1 | 1
244 d.5.2 | KNR-W 2-15 0406-05 | Próby szczelności instalacji c.o. z rur z tworzyw sztucznych - dodatek za próbę w budynkach niemieszkalnych | m | 276 | 276
245 d.5.2 | KNR-W 2-15 0436-01 | Próby z dokonaniem regulacji instalacji centralnego ogrzewania (na gorąco) | urz. | 16 | 16
246 d.5.2 | KNR-W 2-15 0411-01 | Zawory przelotowe o połączeniach gwintowanych o śr. nominalnej 15 mm | szt. | 6 | 0
247 d.5.2 | KNR-W 2-15 0408-04 | Zawory przelotowe o połączeniach gwintowanych o śr. nominalnej 40 mm | szt. | 2 | 0
248 d.5.2 | KNR-W 2-15 0411-05 analogia | Zawory przelotowe o połączeniach gwintowanych o śr. nominalnej 50 mm | szt. | 3 | 0
249 d.5.2 | KNR-W 2-15 0411-05 analogia | Zawory zwrotne o połączeniach gwintowanych o śr. nominalnej 50 mm | szt. | 2 | 0
250 d.5.2 | KNR-W 2-15 0408-04 analogia | Filtr siatkowy c.o. o połączeniach gwintowanych o śr. nominalnej 40 mm | szt. | 1 | 0
251 d.5.2 | KNR-W 2-15 0408-04 analogia | Regulator różnicy cisnień 5-30 kPa o połączeniach gwintowanych o śr. nomi- nalnej 32 mm, montowany na powrocie | szt. | 1 | 0
252 d.5.2 | KNR-W 2-15 0408-04 analogia | Zawór regulacyjny z nastawą wstępną o połączeniach gwintowanych o śr. no- minalnej 40 mm, montowany na zasileniu | szt. | 1 | 0
253 d.5.2 | KNR-W 2-15 0408-04 analogia | Zawór regulacyjny z nastawą wstępną o połączeniach gwintowanych o śr. no- minalnej 50 mm, montowany na zasileniu | szt. | 1 | 0
254 d.5.2 | KNR 7-07 0101-01 analogia | Pompa obiegowa c.o, elektroniczna 4,90m3/h/4,42 m sł.wody,0,18kW/230V, DN50, PN6/10 | kpl. | 1 | 1
255 d.5.2 | KNR-W 2-15 0518-01 analogia | Zawory trójdrogowe o śr.40 mm, Kv=16 m3/h z siłownikiem 230V | kpl. | 1 | 1
256 d.5.2 | KNR-W 2-15 0412-02 analogia | Głowice termostatyczne wandaloodporne | kpl. | 16 | 16
257 d.5.2 | KNR-W 2-15 0412-02 analogia | Garnitury przyłączne do grzejników zasilanych od dołu z odcięciem i spustem o śr. nominalnej 15 mm | kpl. | 16 | 16
258 d.5.2 | KNR-W 2-15 0412-07 | Zawory odpowietrzające automatyczne o śr. 15 mm | szt. | 6 | 6
259 d.5.2 | KNZ-15 29-04 | Montaż otulin termoizolacyjnych z wełny mineralnej dla rurociągów o śr. 40 mm, gr. izolacji 40 mm | m | 20 | 0
260 d.5.2 | KNZ-15 30-04 | Montaż otulin termoizolacyjnych z wełny mineralnej dla rurociągów o śr. 50 mm, gr. izolacji 50 mm | m | 42 | 0
261 d.5.2 | KNR-W 2-15 0418-03 | Grzejniki stalowe jednopłytowe 11/600/400 zasilane od dołu z kompletem za- wieszeń | szt. | 1 | 1
262 d.5.2 | KNR-W 2-15 0418-03 | Grzejniki stalowe jednopłytowe 11/600/800 zasilane od dołu z kompletem za- wieszeń | szt. | 2 | 2
263 d.5.2 | KNR-W 2-15 0418-04 | Grzejniki stalowe jednopłytowe 11/600/2000 zasilane od dołu z kompletem za- wieszeń | szt. | 1 | 1
264 d.5.2 | KNR-W 2-15 0418-07 | Grzejniki stalowe dwupłytowe 21/600/1000 zasilane od dołu z kompletem za- wieszeń | szt. | 6 | 6
265 d.5.2 | KNR-W 2-15 0418-07 | Grzejniki stalowe dwupłytowe 21/600/1320 zasilane od dołu z kompletem za- wieszeń | szt. | 2 | 2
266 d.5.2 | KNR-W 2-15 0418-07 | Grzejniki stalowe dwupłytowe 21/600/1400 zasilane od dołu z kompletem za- wieszeń | szt. | 1 | 1
267 d.5.2 | KNR-W 2-15 0418-10 | Grzejniki stalowe trzypłytowe 33/300/3000 zasilane od dołu z kompletem za- wieszeń | szt. | 2 | 2
268 d.5.2 | KNR-W 2-15 0418-12 | Grzejniki stalowe trzypłytowe 33/600/2200 zasilane od dołu z kompletem za- wieszeń | szt. | 1 | 1
5.3 |  | Instalacja ciepła technologicznego (CPV 45331100-7, S.S.T. sanitarna nr II))
269 d.5.3 | KNR-W 2-15 0404-02 analogia | Rurociągi w instalacjach c.t. z PE o śr. zewnętrznej 32x3 mm o połączeniach zaciskowych na ścianach budynku | m | 72 | 0
270 d.5.3 | KNR-W 2-15 0404-04 analogia | Rurociągi w instalacjach c.t. z PE o śr. zewnętrznej 40x3,5 mm o połączeniach zaciskowych na ścianach budynku | m | 46 | 0
271 d.5.3 | KNR-W 2-15 0406-03 | Próby szczelności instalacji c.t. z rur z tworzyw sztucznych - próba zasadnicza (pulsacyjna) | próba | 1 | 1
272 d.5.3 | KNR-W 2-15 0406-05 | Próby szczelności instalacji c.t. z rur z tworzyw sztucznych - dodatek za próbę w budynkach niemieszkalnych | m | 118 | 118
273 d.5.3 | KNR-W 2-15 0436-01 | Próby z dokonaniem regulacji instalacji ciepła technologicznego (na gorąco) | urz. | 1 | 1
274 d.5.3 | KNR-W 2-15 0411-01 | Zawory przelotowe o połączeniach gwintowanych o śr. nominalnej 15 mm | szt. | 4 | 4
275 d.5.3 | KNR-W 2-15 0408-04 | Zawory przelotowe o połączeniach gwintowanych o śr. nominalnej 25 mm | szt. | 5 | 5
276 d.5.3 | KNR-W 2-15 0408-04 | Zawory przelotowe o połączeniach gwintowanych o śr. nominalnej 32 mm | szt. | 3 | 3
277 d.5.3 | KNR-W 2-15 0408-04 | Zawory zwrotne o połączeniach gwintowanych o śr. nominalnej 25 mm | szt. | 1 | 1
278 d.5.3 | KNR-W 2-15 0408-04 | Zawory zwrotne o połączeniach gwintowanych o śr. nominalnej 32 mm | szt. | 2 | 2
279 d.5.3 | KNR-W 2-15 0408-04 analogia | Filtr siatkowy c.o. o połączeniach gwintowanych o śr. nominalnej 25 mm | szt. | 1 | 1
280 d.5.3 | KNR-W 2-15 0408-04 analogia | Zawór regulacyjny z nastawą wstępną o połączeniach gwintowanych o śr. no- minalnej 32 mm, montowany na zasileniu | szt. | 1 | 1
281 d.5.3 | KNR-W 2-15 0412-07 | Zawory odpowietrzające automatyczne o śr. 15 mm | szt. | 4 | 4
282 d.5.3 | KNR 7-07 0101-01 analogia | Pompa obiegowa c.t. elektroniczna 1,15m3/h/2,50 m sł.wody, 0,08kW/230V, 3/2", PN6 | kpl. | 1 | 1
283 d.5.3 | KNR 7-07 0101-01 analogia | Pompa cyrkulacyjna c.t., elektroniczna 0,56m3/h/1,00 m sł.wody, 0,04kW/ 230V,3/2", PN6 | kpl. | 1 | 1
284 d.5.3 | KNR 7-08 0205-02 analogia | Uzupełnienie automatyki istn. kotła gazowego o moduł ciepła technologiczne- go wraz z niezbędnym osprzętem | ukł. | 1 | 1
285 d.5.3 | KNZ-15 28-05 | Montaż otulin termoizolacyjnych z wełny mineralnej dla rurociągów o śr. 32 mm, gr. izolacji 30 mm | m | 72 | 0
286 d.5.3 | KNZ-15 29-04 | Montaż otulin termoizolacyjnych z wełny mineralnej dla rurociągów o śr. 40 mm, gr. izolacji 40 mm | m | 46 | 0
5.4 |  | Instalacja c.o. i c.t.-roboty budowlane (CPV 45000000-7, S.S.T. sanitarna nr II)
287 d.5.4 | KNR-W 4-01 0335-10 | Przebicie otworów w ścianach z cegieł o grubości 1 1/2 ceg.na zaprawie ce- mentowo-wapiennej | szt. | 15 | 0
288 d.5.4 | KNR-W 4-01 0325-04 | Zamurowanie przebić w ścianach z cegieł o grubości ponad 1 ceg. | szt. | 15 | 0
289 d.5.4 | KNR 0-24 2015-01 analogia | Okładziny z płyt gipsowo-kartonowych na konstrukcji stalowej bez wypełnienia, jednowarstwowe, grub.12,5 mm, mocowane za pomocą wkrętów | m2 | 40 | 40
290 d.5.4 | KNR 2-02 0819-01 | Sztablatura wewn.ścian gładkich | m2 | 40 | 40
291 d.5.4 | KNR 2-02 1505-03 | Dwukrotne malowanie farbami emulsyjnymi powierzchni wewnętrznych - pod- łoży gipsowych z gruntowaniem | m2 | 40 | 40
292 d.5.4 | KNR-W 2-15 0142-03 | Drzwiczki rewizyjne do zaworów i elementów wentylacyjnych | szt. | 5 | 5
293 d.5.4 | KNR-W 2-02 0921-01 analogia | Spoinowanie przebić zaprawą ogniochronną F0,5/1,0 | m2 | 5 | 5
6 |  | PRZEDMIAR - INSTALACJE WOD-KAN
6.1 |  | Instalacja wodociągowa - roboty demontażowe (CPV 45330000-9, S.S.T. cz. sanitarna nr I)
294 d.6.1 | KNR-W 4-02 0145-07 analogia | Demontaż instalacji wodociągowej Krotność = 8 | kpl. | 1 | 0
295 d.6.1 | KNR 2-31 1507-02 analogia | Transp.mat.sztukowych o masie 200-1000 kg na odl.do 0.5 km z załad.i wyład.mechanicznym samochodem do 5 t | t | 2 | 0
296 d.6.1 | KNR 2-31 1508-01 analogia | Dod.do tabl. 1507 za każde 0.5 km transportu samochodem skrzyniowym do 5 t (4,5 km) Krotność = 9 | t | 2 | 0
Razem dział: Instalacja wodociągowa - roboty demontażowe (CPV 45330000-9, S.S.T. cz. sanitarna nr I)
6.2 |  | Instalacja wodociągowa (CPV 45330000-9, CPV 45343000-3, S.S.T. sanitarna nr I)
297 d.6.2 | KNR-W 2-15 0106-03 | Rurociągi stalowe ocynkowane o śr.nominalnej 25 mm o połączeniach gwinto- wanych, na ścianach w budynkach niemieszkalnych | m | 4 | 0
298 d.6.2 | KNR-W 2-15 0106-04 | Rurociągi stalowe ocynkowane o śr.nominalnej 32 mm o połączeniach gwinto- wanych, na ścianach w budynkach niemieszkalnych | m | 4 | 0
299 d.6.2 | KNR-W 2-15 0106-05 | Rurociągi stalowe ocynkowane o śr. nominalnej 40 mm o połączeniach gwinto- wanych, na ścianach w budynkach niemieszkalnych | m | 55 | 0
300 d.6.2 | KNR-W 2-15 0115-03 | Dodatki za podejścia dopływowe w rurociągach stalowych do zaworów czerpal- nych, baterii, mieszaczy, hydrantów itp. o połączeniu sztywnym o śr. nominal- nej 25 mm | szt. | 1 | 1
301 d.6.2 | KNR-W 2-15 0112-01 analogia | Rurociągi w instalacjach wodociągowych o śr. zewnętrznej 16x2 mm o połą- czeniach zaciskowych na ścianach w budynkach niemieszkalnych | m | 114 | 0
302 d.6.2 | KNR-W 2-15 0112-01 analogia | Rurociągi w instalacjach wodociągowych z PE o śr. zewnętrznej 20x2 mm o połączeniach zaciskowych na ścianach w budynkach niemieszkalnych | m | 37 | 0
303 d.6.2 | KNR-W 2-15 0112-02 analogia | Rurociągi w instalacjach wodociągowych z PE o śr. zewnętrznej 26x3 mm o połączeniach zaciskowych na ścianach w budynkach niemieszkalnych | m | 17 | 0
304 d.6.2 | KNR-W 2-15 0112-03 analogia | Rurociągi w instalacjach wodociągowych z PE o śr. zewnętrznej 32x3 mm o połączeniach zaciskowych na ścianach w budynkach niemieszkalnych | m | 14 | 0
305 d.6.2 | KNR-W 2-15 0112-04 analogia | Rurociągi w instalacjach wodociągowych z PE o śr. zewnętrznej 40x3,5 mm o połączeniach zaciskowych na ścianach w budynkach niemieszkalnych | m | 38 | 0
306 d.6.2 | KNR-W 2-15 0116-01 analogia | Dodatki za podejścia dopływowe w rurociągach z PE o śr. zewnętrznej 16x2 mm do zaworów czerpalnych, baterii, mieszaczy, hydrantów itp. o połączeniu sztywnym | szt. | 23 | 11
307 d.6.2 | KNR-W 2-15 0126-02 | Próba szczelności instalacji wodociągowych z rur żeliwnych, stalowych i mie- dzianych w budynkach mieszkalnych (rurociąg o śr. do 150 mm) | m | 63 | 63
308 d.6.2 | KNR-W 2-15 0127-03 | Próba szczelności instalacji wodociągowych z rur z tworzyw sztucznych w bu- dynkach niemieszkalnych (rurociąg o śr. do 63 mm) | m | 220 | 220
309 d.6.2 | KNR-W 2-15 0128-02 | Płukanie instalacji wodociągowej w budynkach niemieszkalnych | m | 283 | 283
310 d.6.2 | KNR 4-05I 0116-01 analogia | Dezynfekcja rurociągów instalacji wodociągowych | kpl. | 1 | 1
311 d.6.2 | KNR-W 2-15 0128-02 kalk. własna | Wykonanie badań wody w instalacji wodociągowej w budynkach niemieszkal- nych, i przedłożenie pozytywnych badań wody w zakresie bakteriologicznym i fizykochemicznym | kpl. | 1 | 1
312 d.6.2 | KNR-W 2-15 0130-01 analogia | Zawory przelotowe instalacji wodociągowych o śr. nominalnej 15 mm | szt. | 4 | 0
313 d.6.2 | KNR-W 2-15 0130-01 analogia | Zawory zwrotne instalacji wodociągowych o śr. nominalnej 15 mm | szt. | 1 | 0
314 d.6.2 | KNR-W 2-15 0130-02 | Zawory przelotowe instalacji wodociągowych o śr. nominalnej 20 mm | szt. | 2 | 0
315 d.6.2 | KNR-W 2-15 0130-03 analogia | Zawory przelotowe instalacji wodociągowych o śr. nominalnej 25 mm | szt. | 2 | 0
316 d.6.2 | KNR-W 2-15 0130-05 | Zawory przelotowe instalacji wodociągowych o śr. nominalnej 40 mm | szt. | 3 | 0
317 d.6.2 | KNR-W 2-15 0130-05 analogia | Zawory zwrotne instalacji wodociągowych o śr. nominalnej 40 mm | szt. | 2 | 0
318 d.6.2 | KNR-W 2-15 0130-06 analogia | Hydrauliczny zawór pierwszeństwa instalacji p.poż. o śr.40 mm | szt. | 1 | 0
319 d.6.2 | KNR-W 2-15 0130-06 analogia | Zawory zwrotne antyskażeniowe instalacji wodociągowych z rur stalowych typ BA/40 wraz z filtrem siatkowym | kpl. | 1 | 0
320 d.6.2 | KNR-W 2-15 0130-06 analogia | Zawory zwrotne antyskażeniowe instalacji wodociągowych z rur stalowych typ EA/25 do montażu przy hydrantach p.poż. | kpl. | 1 | 0
321 d.6.2 | KNR-W 2-15 0135-01 | Zawory czerpalne ze złączką do węża o śr. nominalnej 15 mm | szt. | 1 | 1
322 d.6.2 | KNR-W 2-15 0130-02 analogia | Zawory termostatyczne cyrkulacyjne 15 mm z funkcją dezynfekcji | szt. | 1 | 0
323 d.6.2 | KNR-W 2-15 0137-02 | Baterie umywalkowe lub zmywakowe mieszające, stojące, czasowe o śr. no- minalnej 15 mm | szt. | 11 | 11
324 d.6.2 | KNR-W 2-15 0138-03 | Zawór hydrantowy o śr. nominalnej 25 mm montowany na scianie | szt. | 1 | 1
325 d.6.2 | KNR-W 2-15 0142-01 analogia | Szafki hydrantowe naścienne z dodatkowym wyposażeniem (prądownica, wąż półsztwny dł.30mb, gaśnica) | szt. | 1 | 1
326 d.6.2 | KNZ-15 25-01 | Montaż otulin termoizolacyjnych z wełny mineralnej dla rurociągów o śr. 16 mm, gr. izolacji 20 mm | m | 84 | 0
327 d.6.2 | KNZ-15 26-01 | Montaż otulin termoizolacyjnych z wełny mineralnej dla rurociągów o śr. 20 mm, gr. izolacji 20 mm | m | 27 | 0
328 d.6.2 | KNZ-15 27-05 | Montaż otulin termoizolacyjnych z wełny mineralnej dla rurociągów o śr. 25 mm, gr. izolacji 30 mm | m | 19 | 0
329 d.6.2 | KNZ-15 28-05 | Montaż otulin termoizolacyjnych z wełny mineralnej dla rurociągów o śr. 32 mm, gr. izolacji 30 mm | m | 13 | 0
330 d.6.2 | KNZ-15 29-04 | Montaż otulin termoizolacyjnych z wełny mineralnej dla rurociągów o śr. 40 mm, gr. izolacji 40 mm | m | 93 | 0
331 d.6.2 | KNR-W 2-16 0507-03 analogia | Izolacja rurociągu otulinami polietylenowymi podtynkowymi o grubości do 20 mm o śr. zewnętrznej 16 mm | m | 30 | 0
332 d.6.2 | KNR-W 2-16 0507-03 analogia | Izolacja rurociągu otulinami polietylenowymi podtynkowymi o grubości do 20 mm o śr. zewnętrznej 20 mm | m | 10 | 0
333 d.6.2 | KNR-W 2-16 0507-03 analogia | Izolacja rurociągu otulinami polietylenowymi podtynkowymi o grubości do 25 mm o śr. zewnętrznej 26 mm | m | 3 | 0
334 d.6.2 | KNR-W 2-16 0507-03 analogia | Izolacja rurociągu otulinami polietylenowymi podtynkowymi o grubości do 25 mm o śr. zewnętrznej 32 mm | m | 5 | 0
6.3 |  | Instalacja kanalizacji sanitarnej - roboty demontażowe (CPV 45330000-9, S.S.T. sanitarna nr I)
335 d.6.3 | KNR-W 4-02 0145-07 analogia | Demontaż instalacji kanalizacyjnej Krotność = 8 | kpl. | 1 | 0
336 d.6.3 | KNR 2-31 1507-02 analogia | Transp.mat.sztukowych o masie 200-1000 kg na odl.do 0.5 km z załad.i wyład.mechanicznym samochodem do 5 t | t | 3 | 0
337 d.6.3 | KNR 2-31 1508-01 analogia | Dod.do tabl. 1507 za każde 0.5 km transportu samochodem skrzyniowym do 5 t (4,5 km) Krotność = 9 | t | 3 | 0
6.4 |  | Instalacja kanalizacji sanitarnej wewnętrznej (CPV 45330000-9, S.S.T.sanitarna nr I)
338 d.6.4 | KNR-W 4-01 0804-07 | Zerwanie posadzki cementowej | m2 | 50 | 50
339 d.6.4 | KNR-W 2-01 0310-02 | Wykopy liniowe szer. 0.8-1.5 m pod fundamenty, rurociągi, kolektory w grun- tach suchych z wydobyciem urobku łopatą lub wyciągiem ręcznym kat. III-IV; głębokość do 1.5 m | m3 | 37.29 | 0
340 d.6.4 | KNR-W 2-01 0312-02 | Zasypywanie wykopów liniowych o ścianach pionowych głębokości do 1.5 m i szer. 0.8-1.5 m; kat. gr. III-IV | m3 | 37.29 | 0
341 d.6.4 | KNR-W 4-01 0213-01 analogia | Wykonanie wylewki betonowej o szerokości 100 cm, grubości 15 cm i wierzch- niej warstwie grubości 2 cm na podłożu gruntowym w budynku | m2 | 50 | 50
342 d.6.4 | KNR-W 2-15 0203-04 | Rurociągi z PVC kanalizacyjne o śr. 160 mm w gotowych wykopach, wewnątrz budynków o połączeniach wciskowych | m | 29 | 0
343 d.6.4 | KNR-W 2-15 0203-03 | Rurociągi z PVC kanalizacyjne o śr. 110 mm w gotowych wykopach, wewnątrz budynków o połączeniach wciskowych | m | 13 | 0
344 d.6.4 | KNR-W 2-15 0208-04 | Rurociągi z PVC kanalizacyjne o śr. 160 mm na ścianach w budynkach nie- mieszkalnych o połączeniach wciskowych | m | 10 | 10
345 d.6.4 | KNR-W 2-15 0208-03 | Rurociągi z PVC kanalizacyjne o śr. 110 mm na ścianach w budynkach nie- mieszkalnych o połączeniach wciskowych | m | 22 | 22
346 d.6.4 | KNR-W 2-15 0208-01 | Rurociągi z PVC kanalizacyjne o śr. 50 mm na ścianach w budynkach nie- mieszkalnych o połączeniach wciskowych | m | 45 | 45
347 d.6.4 | KNR-W 2-15 0211-01 | Dodatki za wykonanie podejść odpływowych z PVC o śr. 50 mm o połącze- niach wciskowych | podej. | 10 | 10
348 d.6.4 | KNR-W 2-15 0213-05 | Rury wywiewne z PVC o połączeniu wciskowym o śr. 160 mm | szt. | 3 | 3
349 d.6.4 | KNR-W 2-15 0218-02 | Syfony zlewozmywakowe z tworzywa sztucznego o śr. 50 mm | szt. | 9 | 9
350 d.6.4 | KNR-W 2-15 0222-02 | Czyszczaki z PVC kanalizacyjne o śr. 110 mm o połączeniach wciskowych | szt. | 3 | 2
351 d.6.4 | KNR-W 2-15 0222-03 | Czyszczaki z PVC kanalizacyjne o śr. 160 mm o połączeniach wciskowych | szt. | 1 | 1
352 d.6.4 | KNR-W 2-15 0229-04 | Zlewy jednokomor. ze stali nierdzewnej z blachy nierdzewnej | szt. | 8 | 8
353 d.6.4 | KNR-W 2-15 0229-04 | Zlewy dwukomor. z ociekaczem ze stali nierdzewnej z blachy nierdzewnej | szt. | 1 | 1
354 d.6.4 | KNR-W 2-15 0230-02 | Umywalki pojedyncze porcelanowe z syfonem gruszkowym i półnogą | kpl. | 1 | 1
355 d.6.4 | KNNR 4 0403-12 | Rura ochronna stalowa 250 mm | m | 2 | 0
6.5 |  | Instalacja wod.-kan. - roboty budowlane (CPV 45000000-7, S.S.T. cz. sanitarna nr I)
356 d.6.5 | KNR-W 4-01 0335-10 | Przebicie otworów w ścianach z cegieł o grubości 1 1/2 ceg.na zaprawie ce- mentowo-wapiennej | szt. | 10 | 0
357 d.6.5 | KNR-W 4-01 0208-03 | Przebicie otworów o pow.do 0.05 m2 w elementach z betonu żwirowego o gru- bości do 30 cm | szt. | 3 | 3
358 d.6.5 | KNR-W 4-01 0341-03 | Wykucie bruzd pionowych 1/2 x 1/2 ceg.w ścianach z cegieł na zaprawie ce- mentowo-wapiennej | m | 20 | 20
359 d.6.5 | KNR-W 4-01 0325-04 | Zamurowanie przebić w ścianach z cegieł o grubości ponad 1 ceg. | szt. | 10 | 0
360 d.6.5 | KNR-W 4-01 0206-02 | Zabetonowanie otworów o powierzchni do 0.1 m2 w stropach i ścianach przy głębokości ponad 10 cm | szt. | 3 | 3
361 d.6.5 | KNR-W 4-01 0327-04 | Zamurowanie bruzd pionowych lub pochyłych o przekroju 1/2 x 1/2 ceg. w ścianach z cegieł | m | 20 | 20
362 d.6.5 | KNR 0-24 2015-01 analogia | Okładziny z płyt gipsowo-kartonowych na konstrukcji stalowej bez wypełnienia, jednowarstwowe, grub.12,5 mm, mocowane za pomocą wkrętów | m2 | 5 | 5
363 d.6.5 | KNR 2-02 0819-01 | Sztablatura wewn.ścian gładkich | m2 | 5 | 5
364 d.6.5 | KNR 2-02 1505-03 | Dwukrotne malowanie farbami emulsyjnymi powierzchni wewnętrznych - pod- łoży gipsowych z gruntowaniem | m2 | 5 | 5
365 d.6.5 | KNR-W 2-02 0921-01 analogia | Spoinowanie przebić zaprawą ogniochronną F0,5/1,0 | m2 | 2 | 2
1.15
Note on C60: Grzegorz Szlaski: Pozycje dotyczące częściowego docieplenia elewacji wykonanego
Note on C61: Grzegorz Szlaski: Pozycje dotyczące częściowego docieplenia elewacji wykonanego
Note on C62: Grzegorz Szlaski: Pozycje dotyczące częściowego docieplenia elewacji wykonanego
Note on C63: Grzegorz Szlaski: Pozycje dotyczące częściowego docieplenia elewacji wykonanego
Note on C134: [Komentarz podzielony na wątki] Używana wersja programu Excel umożliwia odczytanie tego komentarza podzielonego na wątki, jednak wszelkie wprowadzone w nim zmiany zostaną usunięte po otwarciu pliku w nowszej wersji programu Excel. Dowiedz się więcej: https://go.microsoft.com/fwlink/?linkid=870924 Komentarz: Założono wykonanie oprzewodowania na poziomie 70%
Note on C160: Grzegorz Szlaski: Brak w kosztorysie inwestorskim
Note on C162: Grzegorz Szlaski: Brak w kosztorysie Inwestorskim

## Arkusz1
1 | 2 | 3 | 4 | 5 | 6
Lp. | Podstawa | Opis | Jedn. przedm. | Ilość zgodnie z przedmiarem | Ilość robót pozostałych do wykonania
52 d.1.2.6 | KNNR 2 1101-02 | Montaż okien drewnianych fabrycznie wykończonych o powierzchni 1,0-2,0 m2 - szkło zespolone energooszczędne | m2 | 40.606 | 0
1 | 2 | 3 | 4 | 5 | 6
Lp. | Podstawa | Opis | Jedn. przedm. | Ilość zgodnie z przedmiarem | Ilość robót pozostałych do wykonania
49 d.1.2.6 | KNNR 2 1101-02 | Montaż okien drewnianych fabrycznie wykończonych o powierzchni 1,0-2,0 m2 - szkło zespolone energooszczędne | m2 | 149.156 | 0

## ETAP_II
1 | 2 | 3 | 4 | 5 | 6
Lp. | Podstawa | Opis | Jedn. przedm. | Ilość zgodnie z przedmiarem | Ilość robót pozostałych do wykonania
PRZEDMIAR
1 |  | PRZEDMIAR - ROBOTY BUDOWLANE
1.2 | 45214220-8 | Roboty budowlane
1.2.1 | 45223500-1 | Roboty żelbetowe
15 d.1.2.1 | KNNR 2 0101-08 | Deskowanie tradycyjne schodów prostych na płycie | m2 | 18.6 | 0
16 d.1.2.1 | KNNR 2 0104-04 z. sz. 5.7. | Zbrojenie konstrukcji monolitycznych prętami stalowymi okrągłymi żebro- wanymi o śr. do 14 mm - konstrukcje o pochyleniu 30-60 st. | t | 0.4 | 0
17 d.1.2.1 | KNNR 2 0107-09 | Betonowanie schodów prostych zbrojonych w deskowaniu tradycyjnym | m3 | 2.79 | 0
1.2.2 |  | Podłogi i posadzki
18 d.1.2.2 | KNNR 2 1201-03 | Podkłady z ubitego piasku - na gruncie | m3 | 45.566 | 0
19 d.1.2.2 | KNNR 1 0408-01 z. sz.2.2.2. 9911-02 | Zagęszczanie nasypów z gruntu sypkiego kat.I-II ubijakami mechanicznymi - współczynnik zagęszczenia Js=0.98) - zagęszczenie piasku podkładowe- go | m3 | 45.566 | 45.566
20 d.1.2.2 | KNNR 2 0604-01 | Izolacja z folii polietylenowej gr. >0,5 mm pozioma podposadzkowa | m2 | 938.6 | 938.6
21 d.1.2.2 | KNNR 2 0602-03 | Izolacje poziome przeciwdźwiękowe gr. 10 cm, z płyt styropianowych twar- dych do izolacji podpodłogowej, układanych na wierzchu konstrukcji na su- cho jednowarstwowo [parter] | m2 | 455.66 | 455.66
22 d.1.2.2 | KNNR 2 0602-03 | Izolacje poziome przeciwdźwiękowe gr. 4,5 cm, z płyt styropianowych twar- dych do izolacji podpodłogowej, układanych na wierzchu konstrukcji na su- cho jednowarstwowo [piętro sale lekcyjne i korytarz] | m2 | 421.57 | 421.57
23 d.1.2.2 | KNNR 2 0602-03 | Izolacje poziome przeciwdźwiękowe gr. 3,0 cm, z płyt styropianowych twar- dych do izolacji podpodłogowej, układanych na wierzchu konstrukcji na su- cho jednowarstwowo [piętro toalety i pom. porządkowe] | m2 | 46.34 | 46.34
24 d.1.2.2 | KNNR 2 0604-01 | Izolacja z folii polietylenowej gr. 0,3 mm pozioma podposadzkowa | m2 | 938.6 | 938.6
25 d.1.2.2 | KNNR 2 1201-01 | Podkłady betonowe [B-25] pod podłogi i posadzki - na gruncie - z użyciem pompy do betonu | m3 | 45.566 | 45.566
26 d.1.2.2 | KNNR 2 1201-01 | Podkłady betonowe [B-25] pod podłogi i posadzki zbrojone włóknami stalo- wymi["zbrojenie rozproszone"] | m3 | 36.943 | 36.943
27 d.1.2.2 | KNNR 2 1208-01 | Samopoziomujące masy szpachlowe gr. 2,0 mm wewnątrz budynków pod płytki z kamieni sztucznych, wykładziny i parkiet | m2 | 938.6 | 938.6
28 d.1.2.2 | KNNR 2 1208-02 | Samopoziomujące masy szpachlowe - dodatek za każdy 1 mm grubości do 8 mm Krotność = 6 | m2 | 938.6 | 938.6
29 d.1.2.2 | KNNR 2 1206-02 | Posadzki z wykładzin homogenicznych z tworzyw sztucznych rulonowych bez warstwy izolacyjnej klejonych do podłoża klejem do wykładzin podłogo- wych | m2 | 950.58 | 950.58
30 d.1.2.2 | KNNR 2 1206-04 | Listwy do posadzek przyścienne z tworzywa homogenicznego, klejone | m | 511.375 | 511.375
31 d.1.2.2 | KNNR 2 1209-03 | Posadzki jedno i wielobarwne z płytek typu GRES nieszkliwione satynowa- ne o wym. 30x30 cm układane metodą regularną na zaprawie klejowej gr. 3 mm | m2 | 92.65 | 92.65
32 d.1.2.2 | KNNR 2 1209-05 | Cokoliki z kształtek z kamieni sztucznych układanych na zaprawie klejowej | m | 107.86 | 107.86
1.2.3 | 45262520-2 | Roboty murarskie
33 d.1.2.3 | KNNR-W 3 0302-02 | Uzupełnienie ścian oraz zamurowanie otworów w ścianach z cegły i beto- nów lekkich bloczkami z betonu komórkowego 49x24x24 cm | m3 | 4.442 | 0
34 d.1.2.3 | KNNR 2 0302-04 | Ściany murowane budynków gr. 25 cm z bloczków z betonu komórkowego 59x36x24cm | m3 | 89.579 | 0
35 d.1.2.3 | KNNR 2 0701-07 | Ścianki działowe z płytek z betonu komórkowego gr.12 cm | m2 | 590.517 | 88.578
36 d.1.2.3 | KNR 2-02 2003-05 | Ścianki dział.GR z płyt gips.-karton.na rusztach metal.pojed.z pokryciem jednostr.jednowarstw.55-01 - obudowa pustki dla instalacji w toaletach | m2 | 26.169 | 26.169
37 d.1.2.3 | KNR 2-02 2007-01 | Konstrukcje rusztow pod izolację przeciwdźwiękową z listew drewnianych na ścianach wewnętrznych | m2 | 33.92 | 0
38 d.1.2.3 | KNR 2-02 0610-08 | Izolacje cieplne i przeciwdźwiękowe z płyt pilśniowych porowatych pionowe na sucho na ruszcie drewnianym | m2 | 33.92 | 0
39 d.1.2.3 | KNNR 2 0302-05 | Ściany murowane - ościeża otworów w ścianach murowanych grubości 1c | otw. | 30 | 0
40 d.1.2.3 | KNNR 2 0302-07 | Ściany murowane - osadzenie podokienników prefabrykowanych | m | 93.76 | 93.76
41 d.1.2.3 | wycena indywidualna | Ścianki giszetowe kabinowe w toaletach | m2 | 18.92 | 18.92
1.2.4 | 45410000-4 | Tynkowanie
42 d.1.2.4 | KNNR 2 0801-03 | Tynki zwykłe wewnętrzne III kategorii ścian i słupów (zmiana na tynki gipsowe wewnętrzne III kategorii ścian i słupów - zgodnie z poz. 1 d.1.1 i 2 d.1.1 Kosztorysu różnicowego z dnia 2018-07-19) | m2 | 1334.896 | 767.4495
42' d.1.2.4 | KNR-W 2-02 0803-01 | Tynki wewnętrzne zwykłe kat. I wykonywane ręcznie na ścianach i słupach - obrzutka | m2 | 138.43 | 0
43 d.1.2.4 | KNNR-W 3 0607-01 | Przecieranie istniejących tynków wewnętrznych z zeskrobaniem farby na ścianach** | m2 | 286.588 | 249.808
44 d.1.2.4 | KNNR-W 3 0607-02 | Przecieranie istniejących tynków wewnętrznych z zeskrobaniem farby lub zdzieraniem tapet na stropach | m2 | 46.863 | 46.863
Razem dział: Tynkowanie
1.2.5 | 45431200-9 | Okładziny ścian
45 d.1.2.5 | KNNR 2 0805-02 | Licowanie ścian płytkami z kamieni sztucznych 20x25 lub 30x30 cm na za- prawie klejowej | m2 | 227.946 | 227.946
1.2.6 | 45421000-4 | Stolarka okienna i drzwiowa
46 d.1.2.6 | KNNR 2 1104-02 | Montaż ościeżnic drewnianych | m2 | 60.5 | 60.5
47 d.1.2.6 | KNNR 2 1103-01 | Montaż skrzydeł drzwiowych wewnętrznych pełnych fabrycznie wykończo- nych | m2 | 60.5 | 60.5
48 d.1.2.6 | KNNR 7 0503-08 | Drzwi przymykowe aluminiowe ocieplone szklone szkłem bezpiecznym | m2 | 4.4 | 4.4
49 d.1.2.6 | KNNR 2 1101-02 | Montaż okien drewnianych fabrycznie wykończonych o powierzchni 1,0-2,0 m2 - szkło zespolone energooszczędne | m2 | 149.156 | 0
50 d.1.2.6 | KNNR 2 1101-02 | Montaż zestawów okien dymowych | m2 | 8.736 | 8.736
51 d.1.2.6 | wycena indywidualna | Dostawa i montaż ścianek szklanych systemowych z szkła bezpiecznego | m2 | 17.035 | 17.035
1.2.7 |  | Sufity podwieszane
52 d.1.2.7 | KNNR 7 0702-03 | Sufity podwieszane z płytami z włókien mineralnych z rastrami o wymia- rach 600x1200 mm | m2 | 68.64 | 68.64
53 d.1.2.7 | KNR 9-09 0302-01 | Sufit systemowy z płyt gipsowo-kartonowych, na konstrukcji metalowej CD 60/27 - jednowarstwowy na ruszcie pojedynczym | m2 | 39.192 | 39.192
Razem dział: Sufity podwieszane
1.2.8 | 45442100-8 | Roboty malarskie
54 d.1.2.8 | KNNR 2 1401-06 | Malowanie tynków wewnętrznych gładkich farbą emulsyjną trzykrotnie bez gruntowania | m2 | 2499.115 | 2499.115
55 d.1.2.8 | KNNR 2 1402-06 | Malowanie farbą emulsyjną trzykrotnie płyt gipsowych spoinowanych szpachlowanych | m2 | 65.361 | 65.361
Razem dział: Roboty malarskie
1.2.9 | 45261210-9 | Roboty dachowe
56 d.1.2.9 | KNNR 2 0604-01 | Izolacja z folii paroizolacyjnej na płytach korytkowych*** | m2 | 529.2 | 0
57 d.1.2.9 | KNNR 2 0602-05 | Izolacje poziome z wełny mineralnej układane na sucho jednowarstwowo (zmiana - styropapa gr. 24 cm - zgodnie z poz. 3 d.1.2 i 4 d.1.2 Kosztorysu różnicowego z dnia 2018-07-19)*** | m2 | 529.2 | 0
58 d.1.2.9 | KNNR 2 0507-01 | Pokrycie dachów papą termozgrzewalną jednowarstwowe*** | m2 | 539.706 | 0
59 d.1.2.9 | KNNR 2 0504-02 | Obróbki blacharskie z blachy stalowej ocynkowanej przy szerokości w roz- winięciu ponad 25 cm*** | m2 | 100.82 | 0
60 d.1.2.9 | KNNR 2 0505-05 | Montaż obróbek blacharskich z gotowych elementów prefabrykowanych z blachy ocynkowanej i cynkowej - rynny dachowe półokrągłe*** | m | 70 | 0
61 d.1.2.9 | KNNR 2 0505-07 | Montaż obróbek blacharskich z gotowych elementów prefabrykowanych z blachy ocynkowanej i cynkowej - rury spustowe okrągłe*** | m | 26 | 0
1.2.10 | 45443000-4 | Elewacja
62 d.1.2.10 | KNNR 2 1902-04 | Docieplenie ścian budynków płytami styropianowymi - metoda lekka; faktu- ra nakrapiana lub rustykalna nakładana ręcznie, grubość 2,0 mm na ścia- nach | m2 | 315.017 | 315.017
62' d.1.2.10 | KNR AT-31 0103-05 | Przyklejanie płyt termoizolacyjnych na ścianach ** | m2 | 119.63 | 0
62'' d.1.2.10 | KNR AT-31 0103-06 | Wykonanie warstwy zbrojonej na ścianach ** | m2 | 119.63 | 56.27
62''' d.1.2.10 | KNR AT-31 0704-01 | Mocowanie płyt styropianowych lub wełny mineralnej łącznikami (kołkami) w ilości 6 szt/m2 do podłoża z gazobetonu ** | m2 | 119.63 | 56.27
62'''' d.1.2.10 | KNR AT-31 0502-01 | Tynk elewacyjny cienkowarstwowy mineralny - wykonany ręcznie; warstwa pośrednia na ścianach ** | m2 | 119.63 | 119.63
62''''' d.1.2.10 | KNR AT-31 0502-03 | Tynk elewacyjny cienkowarstwowy mineralny - wykonany ręcznie na ścianach ** | m2 | 119.63 | 119.63
62'''''' d.1.2.10 | KNR AT-31 0601-02 | Malowanie elewacji farbą silikonową - wykonane ręcznie; podłoże silnie chłonące ** | m2 | 119.63 | 119.63
63 d.1.2.10 | KNNR 2 1902-06 | Docieplenie ścian budynków płytami styropianowymi - metoda lekka ; fak- tura nakrapiana lub rustykalna nakładana ręcznie, grubość 2,0 mm na ościeżach | m2 | 80.568 | 80.568
64 d.1.2.10 | KNNR 2 0504-02 | Obróbki blacharskie z blachy stalowej powlekanej przy szerokości w rozwi- nięciu ponad 25 cm - parapety | m2 | 37.856 | 37.856
65 d.1.2.10 | KNNR 7 0208-02 | Wykonanie na budowie i montaż konstrukcji spawanych zadaszenia przy budynku - masa elementu do 5 kg | t | 0.629 | 0
66 d.1.2.10 | KNNR 7 0208-03 | Wykonanie na budowie i montaż konstrukcji spawanych zadaszenia przy budynku - masa elementu do 10 kg | t | 0.32 | 0
67 d.1.2.10 | KNNR 7 0208-05 | Wykonanie na budowie i montaż konstrukcji spawanych zadaszenia przy budynku - masa elementu do 50 kg | t | 1.363 | 0
68 d.1.2.10 | KNNR 7 0208-06 | Wykonanie na budowie i montaż konstrukcji spawanych zadaszenia przy budynku - masa elementu do 100 kg | t | 0.384 | 0
69 d.1.2.10 | KNNR 7 0208-07 | Wykonanie na budowie i montaż konstrukcji spawanych zadaszenia przy budynku - masa elementu do 200 kg | t | 0.488 | 0
70 d.1.2.10 | wycena indywidualna | Wykonanie na budowie i montaż konstrukcji spawanych zadaszenia przy budynku - masa elementu ponad 200 kg | t | 5.48 | 0
71 d.1.2.10 | KNNR 7 0904-01 | Malowanie zmontowanych, zabezpieczonych farbą podkładową konstrukcji stalowych zadaszenia przy budynku | t | 8.865 | 0
1.3 | 45233200-1 | Zagospodarowanie terenu
72 d.1.3 | KNNR 6 0805-03 | Rozebranie nawierzchni z płyt drogowych betonowych gr. 12 cm o spoi- nach wypełnionych zaprawą cementową | m2 | 561.96 | 0
73 d.1.3 | KNR AT-03 0106-01 | Mechaniczna rozbiórka nawierzchni z płyt drogowych betonowych sześcio- kątnych lub kwadratowych gr. 12 i 15 cm bez wzgl. na rodzaj spoinowania i podsypki z wywozem na odl. do 1 km | m2 | 394.79 | 0
74 d.1.3 | KNNR 6 0806-02 | Rozebranie krawężników betonowych na podsypce cementowo-piaskowej | m | 280 | 0
75 d.1.3 | KNNR 6 0101-05 | Koryta wykonywane ręcznie gł. 20 cm w gruncie kat. I-II na całej szerokości jezdni i chodników | m2 | 956.75 | 956.75
76 d.1.3 | KNNR 6 0113-06 | Warstwa górna podbudowy z kruszyw łamanych gr. 15 cm | m2 | 956.75 | 956.75
77 d.1.3 | KNNR 6 0105-04 | Warstwy podsypkowe piaskowe zagęszczane mechanicznie o gr.5 cm | m2 | 956.75 | 956.75
78 d.1.3 | KNNR 6 0403-04 | Krawężniki betonowe wystające o wymiarach 20x30 cm z wykonaniem ław betonowych na podsypce cementowo-piaskowej | m | 280 | 280
79 d.1.3 | KNNR 6 0404-05 | Obrzeża betonowe o wymiarach 30x8 cm na podsypce cementowo-piasko- wej, spoiny wypełnione zaprawą cementową | m | 220 | 220
80 d.1.3 | KNNR 6 0502-02 | Chodniki z kostki brukowej betonowej grubości 6 cm na podsypce cemen- towo-piaskowej z wypełnieniem spoin piaskiem | m2 | 286.24 | 286.24
81 d.1.3 | KNNR 6 0301-05 | Nawierzchnie z kostki areal o wysokości 10 cm na podsypce żwirowej | m2 | 670.51 | 670.51
82 d.1.3 | KNR 2-21 0408-02 | Wykonanie trawników darniowych z nawożeniem | m2 | 449.75 | 449.75
83 d.1.3 | KNR 2-21 0311-05 | Sadzenie drzew liściastych form piennych na terenie płaskim w gruncie kat. III | szt. | 22 | 22
2 |  | PRZEDMIAR - WENTYLACJA
2.1 |  | Instalacja wentylacji mechanicznej-roboty demontażowe (CPV 45331210-1, S.S.T. cz. sanitarna nr III)
84 d.2.1 | KNR-W 4-02 0523-07 analogia | Demontaż kompletnej instalacji wentylacji mechanicznej Krotność = 10 | kpl. | 1 | 0
85 d.2.1 | KNR 2-31 1507-02 analogia | Transp.mat.sztukowych o masie 200-1000 kg na odl.do 0.5 km z załad.i wyład.mechanicznym samochodem do 5 t | t | 5 | 0
86 d.2.1 | KNR 2-31 1508-01 analogia | Dod.do tabl. 1507 za każde 0.5 km transportu samochodem skrzyniowym do 5 t (4,5 km) Krotność = 9 | t | 5 | 0
2.2 |  | Instalacja wentylacji mechanicznej - układ NW1 (CPV 45331210-1, S.S.T. cz. sanitarna nr III)
87 d.2.2 | KNR-W 2-17 0101-05 | Przewody wentylacyjne z blachy stalowej, prostokątne, typ A/I o obwodzie do 1800 mm - udział kształtek do 35 % | m2 | 79.2 | 79.2
88 d.2.2 | KNR-W 2-17 0101-06 | Przewody wentylacyjne z blachy stalowej, prostokątne, typ A/I o obwodzie do 4400 mm - udział kształtek do 35 % | m2 | 20.99 | 20.99
89 d.2.2 | KNR-W 2-17 0122-02 | Przewody wentylacyjne z blachy stalowej,kolowe,typ S(Spiro) o śr.125 mm - udzial kształtek do 35 % | m2 | 47.11 | 41.1989
90 d.2.2 | KNR-W 2-17 0122-02 | Przewody wentylacyjne z blachy stalowej,kolowe,typ S(Spiro) o śr.160 mm - udzial kształtek do 35 % | m2 | 24.15 | 20.1609
91 d.2.2 | KNR-W 2-17 0122-02 | Przewody wentylacyjne z blachy stalowej,kolowe,typ S(Spiro) o śr.200 mm - udzial kształtek do 35 % | m2 | 24.02 | 22.0544
92 d.2.2 | KNR-W 2-17 0122-03 | Przewody wentylacyjne z blachy stalowej,kolowe,typ S(Spiro) o śr.250 mm - udzial kształtek do 35 % | m2 | 32.61 | 32.61
93 d.2.2 | KNR-W 2-17 0122-03 | Przewody wentylacyjne z blachy stalowej,kolowe,typ S(Spiro) o śr.315 mm - udzial kształtek do 35 % | m2 | 17.22 | 17.22
94 d.2.2 | KNR-W 2-17 0131-02 | Przepustnice jednopłaszczyznowe stalowe kołowe,typ B do przewodów o śr.do 200 mm | szt. | 9 | 9
95 d.2.2 | KNR-W 2-17 0131-02 analogia | Klapa przeciwpożarowa odcinająca EIS 120/RST do przewodów o śr.do 160 mm | szt. | 1 | 1
96 d.2.2 | KNR-W 2-17 0137-02 analogia | Kratki wentylacyjne nawiewne o obwodzie do 2400 mm - do przewodów muro- wanych | szt. | 1 | 1
97 d.2.2 | KNR-W 2-17 0138-01 analogia | Kratki wentylacyjne wywiewne higrosterowane fi 125 mm | szt. | 49 | 49
98 d.2.2 | KNR-W 2-17 0144-01 analogia | Wyrzutnie dachowe kołowe do przewodów o śr. do 200 mm z podstawami da- chowymi typ BI | szt. | 1 | 1
99 d.2.2 | KNR-W 2-17 0146-04 | Czerpnie ścienne prostokątne o obwodzie do 3260 mm | szt. | 1 | 1
100 d.2.2 | KNR-W 2-17 0147-01 | Wyrzutnie ścienne kołowe o śr. do 315 mm | szt. | 4 | 4
101 d.2.2 | KNR-W 2-17 0155-03 analogia | Tłumiki akustyczne rurowe proste o śr. do 315 mm i długości 900 mm | szt. | 4 | 4
102 d.2.2 | KNR-W 2-17 0156-01 analogia | Nawiewniki higrosterowane ścienne wraz z okapem, łącznikiem akustycznym i siatką p/owadom | kpl. | 11 | 11
103 d.2.2 | KNR-W 2-17 0156-01 analogia | Nawiewniki higrosterowane okienne wraz z okapem i łącznikiem akustycznym | kpl. | 84 | 84
104 d.2.2 | KNR 2-16 0307-05 analogia | Izolacja kanału wentylacyjnego wełną mineralną grub.30 mm w osłonie z folii aluminiowej | m2 | 211.44 | 199.574
105 d.2.2 | KNR-W 2-17 0205-01 analogia | Akustyczne wentylatory komorowe sufitowe V=250 m3/h, N=44 w/230 V, z konstrukcją wsporczą, automatyką i króćcami amortyzacyjnymi typ 125mm | kpl. | 1 | 1
106 d.2.2 | KNR-W 2-17 0205-01 analogia | Zewnętrzne wentylatory komorowe z konstrukcją wsporczą i i szafą AKPiA (au- tomatyką) V=800-1100 m3/h, N=136-317W/230V | kpl. | 4 | 4
107 d.2.2 | KNR-W 2-17 0205-01 analogia | Zewnętrzny wentylator komorowy oddymiający fi450 mm, z konstrukcją wspor- czą i i szafą AKPiA (automatyką) V=4000 m3/h, N=1100W/400V | kpl. | 1 | 1
2.3 |  | Instalacja wentylacji mechanicznej - roboty budowlane (CPV 45000000-7, S.S.T. cz. sanitarna nr III)
108 d.2.3 | KNR-W 2-15 0142-03 | Drzwiczki rewizyjne o wymiarach 250 x 250 mm pod urządzenie | szt. | 1 | 1
109 d.2.3 | KNR-W 4-01 0208-03 | Przebicie otworów o pow.do 0.05 m2 w elementach z betonu żwirowego o gru- bości do 30 cm | szt. | 11 | 11
110 d.2.3 | KNR-W 4-01 0335-10 | Przebicie otworów w ścianach z cegieł o grubości 1 1/2 ceg.na zaprawie ce- mentowo-wapiennej | szt. | 10 | 10
111 d.2.3 | KNR-W 4-01 0206-02 | Zabetonowanie otworów o powierzchni do 0.1 m2 w stropach i ścianach przy głębokości ponad 10 cm | szt. | 11 | 11
112 d.2.3 | KNR-W 4-01 0325-04 | Zamurowanie przebić w ścianach z cegieł o grubości ponad 1 ceg. | szt. | 10 | 10
113 d.2.3 | KNR 0-24 2015-01 analogia | Okładziny z płyt gipsowo-kartonowych na konstrukcji stalowej bez wypełnienia, jednowarstwowe, grub.12,5 mm, mocowane za pomocą wkrętów | m2 | 50 | 50
114 d.2.3 | KNR 2-02 0819-01 | Sztablatura wewn.ścian gładkich | m2 | 50 | 50
115 d.2.3 | KNR 2-02 1505-03 | Dwukrotne malowanie farbami emulsyjnymi powierzchni wewnętrznych - pod- łoży gipsowych z gruntowaniem | m2 | 50 | 50
116 d.2.3 | KNR-W 2-02 0921-01 analogia | Spoinowanie przebić zaprawą ogniochronną F0,5/1 | m2 | 4 | 4
3 |  | PRZEDMIAR - INSTALACJE ELEKTRYCZNE
3.1 |  | ROZDZIELNICE I TABLICE CPV 45315700-5
117 d.3.1 | KNR 5-08 0404-09 | Tablica T2 | szt. | 1 | 1
118 d.3.1 | KNR 5-08 0404-09 | Tablica R3 | szt. | 1 | 1
119 d.3.1 | KNR 5-08 0404-09 | Tablica R4 | szt. | 1 | 1
120 d.3.1 | KNR 5-08 0404-09 | Tablica R5 | szt. | 1 | 1
121 d.3.1 | KNR 5-08 0404-09 | Tablica R6 | szt. | 1 | 1
122 d.3.1 | KNR 5-08 0404-09 | Tablica R7 | szt. | 1 | 1
123 d.3.1 | KNR 5-08 0404-09 | Tablica RW1 | szt. | 1 | 1
124 d.3.1 | KNR 5-08 0404-09 | Tablica RW2 | szt. | 1 | 1
125 d.3.1 | KNR 5-08 0404-09 | Tablica RPOŻ | szt. | 1 | 1
126 d.3.1 | KNR 5-08 0402-01 | Mocowanie w tablicy T2 na gotowym.podłożu aparatów na szyny TH | szt. | 1 | 1
127 d.3.1 | KNR 5-08 0402-01 | Mocowanie w rozdzielnicy R3, R4, R5 na gotowym.podłożu aparatów na szyny TH | szt. | 3 | 3
128 d.3.1 | KNR 5-08 0402-01 | Mocowanie w rozdzielnicy R6 na gotowym.podłożu aparatów na szyny TH | szt. | 1 | 1
129 d.3.1 | KNR 5-08 0402-01 | Mocowanie w rozdzielnicy R7 na gotowym.podłożu aparatów na szyny TH | szt. | 1 | 1
130 d.3.1 | KNR 5-08 0402-01 | Mocowanie w rozdzielnicy RW1 na gotowym.podłożu aparatów na szyny TH | szt. | 1 | 1
131 d.3.1 | KNR 5-08 0402-01 | Mocowanie w rozdzielnicy RW2 na gotowym.podłożu aparatów na szyny TH | szt. | 1 | 1
132 d.3.1 | KNR 5-08 0402-01 | Mocowanie w rozdzielni RPOŻ na gotowym.podłożu aparatów na szyny TH | szt. | 1 | 1
3.2 |  | OPRZEWODOWANIE CPV 45311100-1
133 d.3.2 | KNR 5-10 0118-03 | Układanie kabli YKYżo 5x50 mm2 w korytkach | m | 200 | 100
134 d.3.2 | KNR 5-10 0118-01 | Układanie przewodów YKYżo 5x10 mm2 w korytkach | m | 40 | 20
135 d.3.2 | KNR 5-10 0118-01 | Układanie przewodów YKYżo 5x6 mm2 w korytkach | m | 210 | 105
136 d.3.2 | KNR 5-10 0118-01 | Układanie przewodów YKYżo 5x4 mm2 w korytkach | m | 90 | 45
137 d.3.2 | KNR 5-08 0212-03 | Przewody kabelkowe YDYżo 5x2,5 mm2 układane w gotowych korytkach | m | 370 | 185
138 d.3.2 | KNR 5-08 0212-02 | Przewody kabelkowe YDYżo 3x2,5 mm2 układane w gotowych korytkach | m | 500 | 250
139 d.3.2 | KNR 5-08 0212-03 | Przewody kabelkowe YDYżo 4x1,5 mm2 układane w gotowych korytkach | m | 50 | 25
140 d.3.2 | KNR 5-08 0212-02 | Przewody kabelkowe YDYżo 3x1,5 mm2 układane w gotowych korytkach | m | 400 | 200
141 d.3.2 | KNR 5-08 0207-01 | Przewody kabelkowe YDYżo 5x4 mm2 wciągane do kanałów | m | 40 | 20
142 d.3.2 | KNR 5-08 0207-01 | Przewody kabelkowe YDYżo 5x2,5 mm2 wciągane do kanałów | m | 120 | 60
143 d.3.2 | KNR 5-08 0207-01 | Przewody kabelkowe YDYżo 3x2,5 mm2 wciągane do kanałów | m | 400 | 200
144 d.3.2 | KNR 5-08 0210-03 | Układanie przewodów YDYżo 5x10 mm2 układane w gotowych bruzdach bez zaprawiania bruzd na podłożu nie-betonowym | m | 25 | 12.5
145 d.3.2 | KNR 5-08 0210-02 | Układanie przewodów YDYżo 5x2,5 mm2 układane w gotowych bruzdach bez zaprawiania bruzd | m | 50 | 25
146 d.3.2 | KNR 5-08 0210-01 | Układanie przewodów YDYżo 3x2,5 mm2 układane w gotowych bruzdach bez zaprawiania bruzd | m | 900 | 450
147 d.3.2 | KNR 5-08 0210-01 | Przewody kabelkowe YDYżo 5x1,5mm2 układane w gotowych bruzdach bez zaprawiania bruzd na podłożu nie-betonowym | m | 80 | 40
148 d.3.2 | KNR 5-08 0210-01 | Przewody kabelkowe YDYżo 4x1,5 mm2 układane w gotowych bruzdach bez zaprawiania bruzd na podłożu nie-betonowym | m | 350 | 175
149 d.3.2 | KNR 5-08 0210-02 | Przewody kabelkowe YDYżo 3x1,5 mm2 układane w gotowych bruzdach bez zaprawiania bruzd na podłożu nie-betonowym | m | 1300 | 650
150 d.3.2 | KNR 5-08 0210-05 | Układanie przewodów HDGsPH90 5x4 mm2 układane w gotowych bruzdach bez zaprawiania bruzd na podłożu betonowym | m | 20 | 10
151 d.3.2 | KNR 5-08 0210-05 | Układanie przewodów HDGsPH90 5x2,5 mm2 układane w gotowych bruzdach bez zaprawiania bruzd na podłożu betonowym | m | 30 | 15
152 d.3.2 | KNR 5-08 0210-05 | Układanie przewodów HDGsPH30 3x1,5 mm2 układane w gotowych bruzdach bez zaprawiania bruzd na podłożu betonowym | m | 80 | 40
153 d.3.2 | KNR-W 5-08 0206-03 | Przewody izolowane jednożyłowe LgY 16 mm2 układane w gotowych koryt- kach | m | 100 | 50
3.3 |  | OPRAWY OŚWIETLENIOWE CPV 45311200-2
154 d.3.3 | KNR 5-08 0502-10 | Przygotowanie podłoża pod oprawy oświetleniowe (ilość mocowań 4) | kpl. | 178 | 178
155 d.3.3 | KNR 5-08 0502-09 | Przygotowanie podłoża pod oprawy oświetleniowe (ilość mocowań 2) | kpl. | 20 | 20
156 d.3.3 | KNR 5-08 0511-10 | Oprawy oświetleniowe - świetlówkowa nastropowa 4x18W | szt. | 111 | 111
157 d.3.3 | KNR 5-08 0511-10 | Oprawy oświetleniowe - świetlówkowa nastropowa 4x18W awaryjna | szt. | 10 | 10
158 d.3.3 | KNR 5-08 0511-10 | Oprawy oświetleniowe - świetlówkowa do sufitów podwieszanych 4 x18W | szt. | 9 | 9
159 d.3.3 | KNR 5-08 0511-10 | Oprawy oświetleniowe - świetlówkowa do sufitów podwieszanych 4 x18W awaryjne | szt. | 4 | 4
160 d.3.3 | KNR 5-08 0515-01 | Oprawy świetlówkowe szczelne IP 65 2x58W | szt. | 28 | 28
161 d.3.3 | KNR 5-08 0515-01 | Oprawy świetlówkowe szczelne IP 65 2x58W awaryjna 1h | szt. | 10 | 10
162 d.3.3 | KNR-W 5-08 0512-03 | Montaż opraw oświetleniowych ledowych - kierunkowych z piktogramem | kpl. | 7 | 7
163 d.3.3 | KNR 5-08 0515-01 | Oprawy świetlówkowe szczelne IP 65 2x36W | szt. | 4 | 4
164 d.3.3 | KNR 5-08 0515-01 | Oprawy świetlówkowe asymetryczna 1x36W | szt. | 12 | 12
165 d.3.3 | KNR 5-10 1005-07 | Montaż na wysięgniku oprawy zewnętrznej LED 51W, 5500lm, IP 65 | szt. | 9 | 9
3.4 |  | OSPRZĘT INSTALACYJNY CPV 45315100-9
166 d.3.4 | KNR 5-08 0301-21 | Przygotowanie podłoża pod mocowanie osprzętu na zaprawie cementowej lub gipsowej z wykonaniem ślepych otworów mechanicznie w betonie | szt. | 200 | 100
167 d.3.4 | KNR 5-08 0301-02 | Przygotowanie podłoża pod mocowanie osprzętu przez przykręcenie do koł- ków plast.w podłożu z cegły | szt. | 160 | 80
168 d.3.4 | KNR 5-08 0302-02 | Montaż na gotowym podłożu puszek bakelitowych o śr. do 80mm; ilość wylo- tów 3, przekrój przewodu 2.5 mm2 | szt. | 315 | 155
169 d.3.4 | KNR 5-08 0302-03 | Montaż na gotowym podłożu puszek bakelitowych o śr.do 80mm; il. wylotów 4, przekrój przewodu 2.5 mm2 | szt. | 70 | 35
170 d.3.4 | KNR 5-08 0304-03 | Odgałęźniki bryzgoszczelne z tworzywa sztucznego o 3 wylotach przykręcane | szt. | 70 | 70
171 d.3.4 | KNR 5-08 0307-03 | Montaż na gotowym podłożu łączników instalacyjnych podtynkowych jednobie- gunowych w puszce instalacyjnej z podłączeniem | szt. | 8 | 8
172 d.3.4 | KNR 5-08 0307-03 | Montaż na gotowym podłożu łączników instalacyjnych podtynkowych świeczni- kowych w puszce instalacyjnej z podłączeniem | szt. | 12 | 12
173 d.3.4 | KNR 5-08 0307-04 | Montaż na gotowym podłożu łączników instalacyjnych podtynkowych schodo- wych, dwubiegunowych w puszce instalacyjnej z podłączeniem | szt. | 10 | 10
174 d.3.4 | KNR 5-08 0308-01 | Łączniki i przyciski jednobiegunowe szczelne | szt. | 10 | 10
175 d.3.4 | KNR 5-08 0307-03 | Montaż na gotowym podłożu łączników instalacyjnych podtynkowych świeczni- kowych w puszce instalacyjnej z podłączeniem | szt. | 4 | 4
176 d.3.4 | KNR 5-08 0309-03 | Montaż do gotowego podłoża gniazd wtyczkowych podtynkowych 2-bieg.z uziemieniem przykręcanych 16A/2.5mm2 z podłączeniem | szt. | 15 | 15
177 d.3.4 | KNR 5-08 0309-03 | Montaż do gotowego podłoża gniazd wtyczkowych podtynkowych 2-bieg.z uziemieniem przykręcanych 16A/2.5mm2 z podłączeniem | szt. | 29 | 29
178 d.3.4 | KNR 5-08 0309-06 | Montaż do gotowego podłoża gniazd wtyczkowych bryzgoszczelnych 2-bieg.z uziemieniem przykręcanych 16A/2.5mm2 z podłączeniem | szt. | 3 | 3
179 d.3.4 | KNR 5-08 0309-06 | Montaż do gotowego podłoża gniazd wtyczkowych bryzgoszczelnych 2-bieg.z uziemieniem przykręcanych 2x16A/2.5mm2 z podłączeniem | szt. | 28 | 28
180 d.3.4 | KNR 5-08 0309-04 | Montaż na kanałach kablowych naściennych gniazd wtyczkowych 2-bieg.z uziemieniem przykręcanych 16A/2.5mm2 z podłączeniem | szt. | 266 | 266
181 d.3.4 | KNR 5-08 0309-04 | Montaż gniazd wtyczkowych DATA 2-bieg.z uziemieniem przykręcanych 16A/ 2.5mm2 z podłączeniem | szt. | 51 | 51
182 d.3.4 | KNR 5-08 0309-03 | Montaż ramki maskującej do gniazd wtyczkowych | szt. | 17 | 17
183 d.3.4 | KNR 5-08 0309-12 | Montaż do gotowego podłoża gniazd wtyczkowych metalowych z uziemieniem 3-biegunowych przykręcanych 16A/4 mm2 z podłączeniem | szt. | 6 | 6
184 d.3.4 | KNR 5-08 0404-07 KNR 5-08 0402-01 | Awaryjny wyłącznik prądu AWP | szt. | 1 | 1
185 d.3.4 | KNR 5-08 0401-03 | Montaż fotokomórki | aparat | 1 | 1
3.5 |  | INSTALACJA ODGROMOWA I WYRÓWNAWCZA CPV 45315100-9
186 d.3.5 | KNR 5-08 0604-03 | Montaż zwodów poziomych nienaprężanych z pręta o śr.do 10mm na dachu płaskim pokrytym papą n | m | 200 | 200
187 d.3.5 | KNR-W 5-08 0622-08 z.o. 9901-12 | Montaż masztu odgromowego 2m stalowego ocynkowego na dachu | kpl. | 6 | 6
188 d.3.5 | KNNR 5 0601-04 | Przewody instalacji odgromowej nienaprężane pionowe w rurach RB18 pod tynkiem | m | 30 | 30
189 d.3.5 | KNR 5-08 0611-02 | Montaż uziomu powierzchniowego w wykopie o głębokości do 0.6 m w gruncie kat.III | m | 80 | 80
190 d.3.5 | KNR 5-10 0303-02 | Układanie rur ochronnych z PCW o śr. do 110 mm w wykopie | m | 5 | 5
191 d.3.5 | KNR 5-08 0619-06 | Montaż złączy kontrolnych z połączeniem drut-płaskownik w instalacji uziemia- jącej i odgromowej | szt. | 4 | 4
192 d.3.5 | KNR 5-08 0619-01 | Złącza do rynny okapowej w instalacji odgromowej lub przewodach wyrównaw- czych montowane na dachu | szt. | 12 | 12
193 d.3.5 | KNR 5-08 0620-01 | Montaż uchwytów uziemiających skręcanych śr. do 100mm - główna szyna wyrównawcza | szt. | 1 | 1
194 d.3.5 | KNR 5-08 0602-05 | Układanie bednarki uziemiającej w budynkach w ciągach poziomych na wspor- nikach mocowanych na betonie z kuciem mechanicznym- przekrój bednarki do 120mm2 | m | 130 | 65
195 d.3.5 | KNR 5-08 0620-01 | Montaż na rurach uchwytów uziemiających skręcanych śr. do 100mm | szt. | 2 | 2
196 d.3.5 | KNR 5-08 0209-01 | Przewody izolowane jednożyłowe o przekroju żyły do 4 mm2 układane w tynku | m | 100 | 50
3.6 |  | ROBOTY UZUPEŁNIAJĄCE CPV 45315100-9
197 d.3.6 | KNR 4-03 1001-18 | Mechaniczne wykucie bruzd dla rur o śr. do 28 mm w betonie | m | 10 | 0
198 d.3.6 | KNR 4-03 1003-02 | Mechaniczne przebijanie otworów w ścianach lub stropach z cegły o długości przebicia do 1/2 ceg. - śr.rury do 40 mm | otw. | 5 | 0
199 d.3.6 | KNR 4-03 1003-17 | Mechaniczne przebijanie otworów w ścianach lub stropach z cegły o długości przebicia do 2 ceg. - śr.rury do 40 mm | otw. | 5 | 0
200 d.3.6 | KNR 5-08 0701-07 | Montaż na gotowym podłożu konstrukcji wsporczych przykręcanych do 2kg | szt. | 200 | 0
201 d.3.6 | KNR 5-08 0705-07 | Korytka o szerokości do 200 mm przykręcane do gotowych otworów | m | 100 | 0
202 d.3.6 | KNR 5-08 0705-09 | Pokrywy o szerokości do 200 mm | m | 100 | 0
203 d.3.6 | KNR 5-08 0705-07 | Korytka o szerokości do 100 mm przykręcane do gotowych otworów | m | 50 | 50
204 d.3.6 | KNR 5-08 0705-09 | Pokrywy o szerokości do 100 mm | m | 50 | 50
205 d.3.6 | E 0508 0800-04 | Montaż kompletnych kanałów kablowych instalacyjnych 110 x 40.1 na ścia- nach poprzez przykręcenie | m | 140 | 140
206 d.3.6 | KNR 5-08 0108-04 | Rury winidurowe o śr. do 47 mm układane p.t. w betonie w gotowych bruzdach, bez zaprawiania bruzd | m | 10 | 0
207 d.3.6 | KNR 5-08 0108-02 | Rury winidurowe o śr. do 28 mm układane p.t. w betonie w gotowych bruzdach, bez zaprawiania bruzd | m | 20 | 0
208 d.3.6 | KNR 5-08 0108-02 | Rury winidurowe o śr. do 28 mm układane p.t. w betonie w gotowych bruzdach, bez zaprawiania bruzd | m | 20 | 0
209 d.3.6 | KNR 5-08 0108-01 | Rury winidurowe o śr. do 20 mm układane p.t. w betonie w gotowych bruzdach, bez zaprawiania bruzd | m | 10 | 0
210 d.3.6 | KNR 5-08 0110-02 | Rury winidurowe o śr. do 28 mm układane n.t. na gotowych uchwytach | m | 30 | 0
211 d.3.6 | KNR 5-08 0813-01 | Podłączenie przewodów kabelkowych w powłoce polwinitowej pod zaciski lub bolce (przekrój żył do 2.5 mm2) | szt. | 40 | 40
212 d.3.6 | KNR 5-08 0813-02 | Podłączenie przewodów kabelkowych w powłoce polwinitowej pod zaciski lub bolce (przekrój żył do 4 mm2) | szt. | 10 | 10
213 d.3.6 | KNR 5-08 0813-04 | Podłączenie przewodów kabelkowych w powłoce polwinitowej pod zaciski lub bolce (przekrój żył do 16 mm2) | szt. | 40 | 40
214 d.3.6 | KNNR 3 0302-01 analogia | Wypełnienie przejść kabli i przewodów przez ściany i stropy ognioochronną pianą CFS-F FX - HILTI o odporności ogniowej 120 min. - aprobata techniczna EN-10/109 | m3 | 0.1 | 0.1
3.7 |  | POMIARY CPV 45315100-9
215 d.3.7 | KNR 4-03 1202-01 | Sprawdzenie i pomiar kompletnego 1-fazowego obwodu elektrycznego niskie- go napięcia | pomiar. | 155 | 155
216 d.3.7 | KNR 4-03 1202-02 | Sprawdzenie i pomiar kompletnego 2,3-fazowego obwodu elektrycznego nis- kiego napięcia | pomiar. | 70 | 70
217 d.3.7 | KNR-W 4-03 1205-01 | Pierwszy pomiar uziemienia ochronnego lub roboczego | pomiar. | 1 | 1
218 d.3.7 | KNR-W 4-03 1205-02 | Następny pomiar uziemienia ochronnego lub roboczego | pomiar. | 40 | 40
219 d.3.7 | KNR-W 4-03 1205-03 | Pierwszy pomiar instalacji odgromowej | pomiar. | 1 | 1
220 d.3.7 | KNR-W 4-03 1205-04 | Następny pomiar instalacji odgromowej | pomiar. | 5 | 5
221 d.3.7 | KNR-W 4-03 1209-01 | Sprawdzenie samoczynnego wyłączania zasilania (pierwsza próba) | prób. | 8 | 8
222 d.3.7 | KNR-W 4-03 1209-02 | Sprawdzenie samoczynnego wyłączania zasilania (następna próba) | prób. | 100 | 100
223 d.3.7 | KNNR-W 9 1201-02 | Pomiar natężenia oświetlenia wnętrz na wyznaczonych punktach pomiarowych płaszczyzny roboczej - pomiar pierwszy | punkt | 15 | 15
224 d.3.7 | KNNR-W 9 1201-03 | Pomiar natężenia oświetlenia wnętrz na wyznaczonych punktach pomiarowych płaszczyzny roboczej - każdy następny pomiar w pomieszczeniu | punkt | 120 | 120
4 |  | PRZEDMIAR - INSTALACJE TELETECHNICZNE
4.1 |  | Okablowanie strukturalne i gniazda abonenckie CPV 45314320-0
225 d.4.1 | KNR 4-03 1003-01 | Mechaniczne przebijanie otworów w ścianach lub stropach z cegły o długości przebicia do 1/2 ceg. - śr.rury do 25 mm | otw. | 5 | 0
226 d.4.1 | KNR 4-03 1003-03 | Mechaniczne przebijanie otworów w ścianach lub stropach z cegły o długości przebicia do 1/2 ceg. - śr. rury do 60 mm | otw. | 1 | 0
227 d.4.1 | KNR 4-03 1001-09 | Mechaniczne wykucie bruzd dla rur o śr.do 25 mm w cegle | m | 170 | 170
228 d.4.1 | KNR 4-03 1012-01 | Zaprawianie bruzd o szer. do 25 mm | m | 170 | 170
229 d.4.1 | KNNR 3 0302-01 analogia | Wypełnienie przejść kabli i przewodów przez ściany i stropy ognioochronną pianą CFS-F FX - HILTI o odporności ogniowej 120 min. - aprobata techniczna EN-10/109 | m3 | 0.01 | 0.01
230 d.4.1 | KNR 4-03 1014-01 | Ręczne przygotowanie zaprawy cementowo-wapiennej | m3 | 0.07 | 0.07
231 d.4.1 | KNR 5-08 0107-01 | Rury winidurowe o śr. do 20 mm układane p.t. w podłożu różnym od betono- wego w gotowych bruzdach, bez zaprawiania bruzd | m | 170 | 170
232 d.4.1 | KNR AT-13 0108-06 | Konstrukcje wsporcze pod koryta kablowe o masie do 2 kg montowane na stropie | szt. | 70 | 70
233 d.4.1 | KNR AT-13 0109-04 | Koryta kablowe (odcinki proste) o szer. do 100 mm | m | 20 | 20
234 d.4.1 | KNR AT-13 0109-05 | Koryta kablowe (odcinki proste) o szer. do 200 mm | m | 90 | 90
235 d.4.1 | KNR AT-13 0109-08 | Pokrywa na koryta o szer. do 200 mm | m | 90 | 90
236 d.4.1 | KNR AT-28 0102-01 | Układanie poziomego okablowania strukturalnego - odcinek poziomy, FTP ka- bel kat.6 LSOH 4x2x23 AWG, 25 lat gwarancji, cert. INTERTEK | m kab-la | 5590 | 5590
237 d.4.1 | KNR AT-28 0102-03 | Układanie poziomego okablowania strukturalnego - odcinek pionowy, FTP ka- bel kat.6 LSOH 4x2x23 AWG, 25 lat gwarancji, cert. INTERTEK | m kab-la | 1120 | 1120
238 d.4.1 | KNR-W 5-08 0301-02 | Przygotowanie podłoża pod mocowanie osprzętu przez przykręcenie do koł- ków plastikowych w podłożu z cegły | szt. | 78 | 78
239 d.4.1 | KNR AT-28 0109-08 | Montaż naścienny gniazd abonenckich - komplet natynkowy KDD500, 2xRJ45 kat.6A 8/8 (8), RAL 9010 | szt. | 78 | 78
240 d.4.1 | KNR AT-28 0112-04 | Wyposażenie gniazd RJ45 - Zaślepka do gniazd uniwersalnych KDD500 | szt. | 8 | 8
241 d.4.1 | KNR AT-28 0112-04 | Wyposażenie gniazd RJ45 - przygotowanie i założenie etykiety opisowej | szt. | 148 | 148
242 d.4.1 | KNR AT-28 0122-01 | Krosowanie, kabel miedziany w gnieździe abonenckim - Patch-cord S/FTP kat.6A, LSOH, 3.0m, szary | szt. | 78 | 78
243 d.4.1 | KNR AT-28 0121-02 | Wykonanie pomiarów torów transmisyjnych - każda następna linia | pomiar | 138 | 138
4.2 |  | Instalacja oddymiania CPV 45312100-8
244 d.4.2 | KNR 5-08 0401-18 | Przygotowanie podłoża do zabudowania aparatów - kucie mechan. pod śruby kotwowe w podł. z cegły - aparat o 3-4 otworach mocujących | aparat | 1 | 1
245 d.4.2 | KNR AL-01 0102-01 | Montaż kompaktowej centrali oddymiania COD, 8A, 230 V~/24 V= | szt. | 1 | 1
246 d.4.2 | KNR AL-01 0109-01 | Montaż akumulatora bezobsługowego o poj. do 10 Ah - akumulator 3,2 Ah/12V | szt. | 2 | 2
247 d.4.2 | KNR-W 5-08 0301-02 | Przygotowanie podłoża pod mocowanie osprzętu przez przykręcenie do koł- ków plastikowych w podłożu z cegły | szt. | 3 | 3
248 d.4.2 | KNR AL-01 0403-01 | Montaż gniazd do samoczynnych ostrzegaczy pożarowych, czujek - gniazdo G-40 | szt. | 1 | 1
249 d.4.2 | KNR AL-01 0401-01 | Montaż czujek pożarowych optycznych dymu - optyczna uniwersalna czujka dymu DOR-40 | szt. | 1 | 1
250 d.4.2 | KNR AL-01 0402-02 | Montaż ręcznych ostrzegaczy pożarowych - przycisk alarmowy oddymiania RT w obudowie aluminiowej | szt. | 1 | 1
251 d.4.2 | KNR AL-01 0402-01 | Montaż ręcznych ostrzegaczy pożaru - przycisk oddymiania pomarańczowy z przyciskiem do wentylacji RT -LT | szt. | 1 | 1
252 d.4.2 | KNR 5-08 0302-03 | Montaż na gotowym podłożu puszek instalacyjnych PIP-1A | szt. | 3 | 3
253 d.4.2 | KNR-W 4-03 1017-04 | Mechaniczne wiercenie otworów o śr.do 10 mm i głębokości do 10 mm w two- rzywach sztucznych | otw. | 12 | 12
254 d.4.2 | KNR 7-08 0301-01 analogia | Montaż siłownika okien oddymiających - Siłownik elektryczny łańcuchowy do okien 500N/800 mm / 24 VDC / 1,4 A z konsolami mocującymi | ukl. | 3 | 3
255 d.4.2 | KNR AL-01 0307-04 | Praca próbna systemu oddymiania - próby pomontażowe siłowników elektrycz- nych łańcuchowych do okien | szt | 3 | 3
256 d.4.2 | KNR AL-01 0602-01 | Sprawdzenie i uruchomienie linii dozorowych konwencjonalnych o 1elemencie liniowym | szt. | 1 | 1
257 d.4.2 | KNR AL-01 0602-02 | Sprawdzenie i uruchomienie linii dozorowych konwencjonalnych do 4 elemen- tów liniowych | szt. | 1 | 1
258 d.4.2 | KNR AL-01 0604-01 | Praca próbna i testowanie systemu alarmowego do 24 elementów liniowych | szt | 1 | 1
4.3 |  | Oprzewodowanie instalacji oddymiania CPV 45312100-8
259 d.4.3 | KNR 4-03 1003-01 | Mechaniczne przebijanie otworów w ścianach lub stropach z cegły o długości przebicia do 1/2 ceg. - śr.rury do 25 mm | otw. | 4 | 4
260 d.4.3 | KNR 4-03 1004-11 | Mechaniczne przebijanie otworów w ścianach lub stropach betonowych o dłu- gości przebicia do 30 cm - śr. rury do 25 mm | otw. | 1 | 1
261 d.4.3 | KNR 4-03 1001-09 | Mechaniczne wykucie bruzd dla rur o śr.do 25 mm w cegle | m | 120 | 120
262 d.4.3 | KNR 4-03 1012-01 | Zaprawianie bruzd o szer. do 25 mm | m | 120 | 120
263 d.4.3 | KNR 4-03 1014-01 | Ręczne przygotowanie zaprawy cementowo-wapiennej | m3 | 0.1 | 0.1
264 d.4.3 | KNNR 3 0302-01 analogia | Wypełnienie przejść kabli i przewodów przez ściany i stropy ognioochronną pianą CFS-F FX - HILTI o odporności ogniowej 120 min. - aprobata techniczna EN-10/109 | m3 | 0.008 | 0.008
265 d.4.3 | KNR 5-08 0107-01 | Rury winidurowe o śr. do 20 mm układane p.t. w podłożu różnym od betono- wego w gotowych bruzdach, bez zaprawiania bruzd | m | 5 | 5
266 d.4.3 | KNR 5-08 0207-01 | Przewody kabelkowe w powłoce polwinitowej wciągane do rur - przewód poża- rowy YnTKSY 1x2x0,8 mm | m | 5 | 5
267 d.4.3 | KNR 5-08 0210-01 | Przewody kabelkowe układane w gotowych bruzdach bez zaprawiania bruzd na podłożu nie-betonowym - przewód HTKSH PH90 4x2x0,8 mm | m | 30 | 30
268 d.4.3 | KNR 5-08 0210-01 | Przewody kabelkowe układane w gotowych bruzdach bez zaprawiania bruzd na podłożu nie-betonowym - przewód HDGs PH30 3x1,5 mm2 | m | 30 | 30
269 d.4.3 | KNR 5-08 0210-01 | Przewody kabelkowe układane w gotowych bruzdach bez zaprawiania bruzd na podłożu nie-betonowym - przewód HDGs PH90 3x1,5 mm2 | m | 30 | 30
270 d.4.3 | KNR 5-08 0210-01 | Przewody kabelkowe układane w gotowych bruzdach bez zaprawiania bruzd na podłożu nie-betonowym - przewód HDGs PH30 3x2,5 mm2 | m | 10 | 10
271 d.4.3 | KNR 5-08 0210-01 | Przewody kabelkowe układane w gotowych bruzdach bez zaprawiania bruzd na podłożu nie-betonowym - przewód HDGs PH90 3x2,5 mm2 | m | 20 | 20
272 d.4.3 | KNR 5-08 0802-01 | Mechaniczne wykonanie ślepych otworów w cegle głębokości do 8 cm i śr. do 10 mm | szt. | 120 | 120
273 d.4.3 | KNR 5-08 0201-04 | Montaż uchwytów F8 E90 pod przewody kabelkowe układane pojedynczo z przyg.podłoża mechanicznie - przykręcanie do kotew tulejkowych HLC8x55/25 E90 | m | 120 | 120
274 d.4.3 | KNR 7-08 0512-01 | Obróbka końców kabli sygnalizac.oraz przew.kabelkowych i kompensacyjnych o ilości żył do 7 | końc. | 18 | 18
275 d.4.3 | KNR-W 4-03 1203-04 | Badanie linii kablowej sygnalizacyjnej o ilosci żył 7 | odc. | 5 | 5
4.4 |  | Sterowanie drzwiami pożarowymi CPV 45312100-8
276 d.4.4 | KNR 5-08 0401-18 | Przygotowanie podłoża do zabudowania aparatów - kucie mechan. pod śruby kotwowe w podł. z cegły - aparat o 3-4 otworach mocujących | aparat | 1 | 1
277 d.4.4 | KNR 5-06 1601-02 | Zainstalowanie centrali sterującej automatyką drzwi pożarowych CSD - 0,6 A; 230 V~/24 VDC z podtrzymaniem | szt. | 1 | 1
278 d.4.4 | KNR 5-04 0511-01 analogia | Montaż baterii akumulatorów o pojemności 20Ah - akumulator 0,8Ah/12V | blok. | 2 | 2
279 d.4.4 | KNR AL-01 0401-01 | Montaż czujek pożarowych optycznych dymu - optyczna uniwersalna czujka dymu DOR-40 | szt. | 3 | 3
280 d.4.4 | KNR AL-01 0304-06 analogia | Montaż elektromechanicznych elementów blokujących - samozamykacz do drzwi | szt | 2 | 2
281 d.4.4 | KNR 5-06 1609-03 | Instalowanie ręcznych ostrzegaczy pożarowych-przycisków w wykonaniu zwy- kłym bez uruchomienia i sprawdzenia na ceglem. Montaż przycisków przewie- trzania zwykłych. | szt. | 2 | 2
282 d.4.4 | KNR 7-08 0301-02 analogia | Montaż trzymacza elektromagnetycznego podłogowy TE-700, =24 VDC ze zworą ZE-S | ukl. | 1 | 1
283 d.4.4 | KNR 7-08 0301-02 analogia | Montaż trzymacza elektromagnetycznego ściennego TE-850, =24 VDC ze zworą ZE-S | ukl. | 1 | 1
284 d.4.4 | KNR AL-01 0108-01 | Montaż sygnalizatora akustycznego wewnętrznego SA-K | szt. | 2 | 2
285 d.4.4 | KNR 5-06 1604-02 analogia | Programowanie linii dozorowych SAP w centralkach i przystawkach - wariant B (alarm jednostopniowy zwykły) | wariant. | 1 | 1
286 d.4.4 | KNR AL-01 0306-02 | Uruchomienie systemu kontroli dostępu do 4 sterowników (kontrolerów) | szt | 1 | 1
287 d.4.4 | KNR AL-01 0307-04 | Praca próbna systemu odcięć pożarowych - próby pomontażowe elektrome- chanicznych elementów blokujących | szt | 2 | 2
4.5 |  | Oprzewodowanie instalacji sterowania drzwiami pożarowymi CPV 45312100-8
288 d.4.5 | KNR 4-03 1003-06 | Mechaniczne przebijanie otworów w ścianach z cegły o długości przebicia do 1 ceg. - śr. rury do 25 mm | otw. | 9 | 9
289 d.4.5 | KNR 4-03 1001-09 | Mechaniczne wykucie bruzd dla rur o śr.do 25 mm w cegle | m | 100 | 100
290 d.4.5 | KNR 4-03 1012-01 | Zaprawianie bruzd o szer. do 25 mm | m | 100 | 100
291 d.4.5 | KNR 5-08 0107-01 | Rury winidurowe o śr. do 20 mm układane p.t. w podłożu różnym od betono- wego w gotowych bruzdach, bez zaprawiania bruzd | m | 100 | 100
292 d.4.5 | KNNR 3 0302-01 analogia | Wypełnienie przejść kabli i przewodów przez ściany i stropy ognioochronną pianą CFS-F FX - HILTI o odporności ogniowej 120 min. - aprobata techniczna EN-10/109 | m3 | 0.008 | 0.008
293 d.4.5 | KNR 4-03 1014-01 | Ręczne przygotowanie zaprawy cementowo-wapiennej | m3 | 0.5 | 0.5
294 d.4.5 | KNR 5-08 0207-01 | Przewody kabelkowe w powłoce polwinitowej wciągane do rur - przewód poża- rowy YnTKSY 1x2x0,8 mm | m | 30 | 30
295 d.4.5 | KNR 5-08 0210-01 | Przewody kabelkowe układane w gotowych bruzdach bez zaprawiania bruzd na podłożu nie-betonowym - przewód HTKSH PH90 1x2x1 mm | m | 40 | 40
296 d.4.5 | KNR 5-08 0210-01 | Przewody kabelkowe układane w gotowych bruzdach bez zaprawiania bruzd na podłożu nie-betonowym - przewód YDY 2x1,5 mm2 | m | 20 | 20
297 d.4.5 | KNR 5-08 0210-01 | Przewody kabelkowe układane w gotowych bruzdach bez zaprawiania bruzd na podłożu nie-betonowym - przewód HDGs PH30 3x1,5 mm2 | m | 30 | 30
298 d.4.5 | KNR 5-08 0802-01 | Mechaniczne wykonanie ślepych otworów w cegle głębokości do 8 cm i śr. do 10 mm | szt. | 120 | 120
299 d.4.5 | KNR 5-08 0201-04 | Montaż uchwytów F8 E90 pod przewody kabelkowe układane pojedynczo z przyg.podłoża mechanicznie - przykręcanie do kotew tulejkowych HLC8x55/25 E90 | m | 120 | 120
300 d.4.5 | KNR 7-08 0512-01 | Obróbka końców kabli sygnalizac. oraz przew. kabelkowych i kompensacyj- nych o ilości żył do 7 | końc. | 23 | 23
301 d.4.5 | KNR-W 4-03 1203-04 | Badanie linii kablowej sygnalizacyjnej o ilosci żył 7 | odc. | 5 | 5
4.6 |  | Instalacja okablowania dla rzutników multimedialnych CPV 45314320-0
302 d.4.6 | KNR-W 4-03 1001-09 | Mechaniczne wykucie bruzd dla listew LN5020 w cegle | m | 40 | 40
303 d.4.6 | KNR-W 4-03 1001-15 | Ręczne wykucie bruzd dla listew LN5020 w betonie | m | 33 | 33
304 d.4.6 | KNR-W 4-03 1012-03 | Zaprawianie bruzd o szerokości do 100 mm | m | 73 | 73
305 d.4.6 | KNR-W 4-03 1014-01 | Ręczne przygotowanie zaprawy - podłoże cementowo-wapienne | m3 | 0.09 | 0.09
306 d.4.6 | E 0508 0800-04 | Montaż listew ściennych LN5020.1 w gotowych bruzdach na ścianach poprzez przykręcenie do podłoża z cegły | m | 40 | 40
307 d.4.6 | E 0508 0800-05 | Montaż listew ściennych LN5020.1 na stropach poprzez przykręcenie do beto- nu | m | 33 | 33
308 d.4.6 | KNR-W 5-08 0207-01 | Kable połączeniowe VGA (D-SUB 15, RGB) High Quality, 9 m wciągane do lis- tew instalacyjnych | szt | 8 | 8
309 d.4.6 | KNR-W 5-08 0207-01 | Kable HDMI, l = 9 m wciągane do wciągane do listew instalacyjnych | szt | 8 | 8
310 d.4.6 | KNR 5-08 0309-03 | Montaż do gotowego podłoża gniazd głośnikowych - Gniazdo HDMI / VGA z ramką 1-krotną, pojedyncze, białe | szt. | 8 | 8
311 d.4.6 | KNR-W 5-08 0701-14 | Montaż na gotowym podłożu konstrukcji wsporczych przykręcanych do 5 kg na stropie (do 4 mocowań) | szt. | 8 | 8
4.7 |  | Roboty demontażowe istn. instalacji teletechnicznych CPV 45314320-0
312 d.4.7 | KNR-W 4-03 1119-02 | Demontaż przewodów kabelkowych instalacyjnych ułożonych w kanałach i list- wach instalacyjnych | m | 510 | 0
313 d.4.7 | KNR-W 4-03 1107-08 | Demontaż kanałów i listew instalacyjnych z PCW natynkowych | m | 300 | 0
314 d.4.7 | KNR AT-28 0109-01 z.sz. 2.8. | Deontaż gniazd RJ45, RJ11 natynkowych - demontaż urządzeń nie nadają- cych się do ponownego montażu | szt. | 60 | 0
315 d.4.7 | KNR AT-28 0110-02 z.sz. 2.8. | Demontaż szaf dystrybucyjnych wiszących o masie do 6 kg - demontaż do po- nownego wykorzystania | kpl. | 1 | 0
5 |  | PRZEDMIAR - INSTALACJE C.O. I C.T.
5.1 |  | Instalacja centralnego ogrzewania-roboty demontażowe (CPV 45331100-7, S.S.T. sanitarna nr II)
316 d.5.1 | KNR-W 4-02 0523-07 analogia | Demontaż kompletnej instalacji centralnego ogrzewania Krotność = 5 | kpl. | 1 | 0
317 d.5.1 | KNR 2-31 1507-02 analogia | Transp.mat.sztukowych o masie 200-1000 kg na odl.do 0.5 km z załad.i wyład.mechanicznym samochodem do 5 t | t | 1 | 0
318 d.5.1 | KNR 2-31 1508-01 analogia | Dod.do tabl. 1507 za każde 0.5 km transportu samochodem skrzyniowym do 5 t (4,5 km) Krotność = 9 | t | 1 | 0
5.2 |  | Instalacja centralnego ogrzewania (CPV 45331100-7, S.S.T. sanitarna nr II)
319 d.5.2 | KNR-W 2-15 0404-01 analogia | Rurociągi w instalacjach c.o. z PE o śr. zewnętrznej 16x2 mm o połączeniach zaciskowych w posadzkach w budynkach w osłonie z "peszla" | m | 155 | 36
320 d.5.2 | KNR-W 2-15 0404-01 analogia | Rurociągi w instalacjach c.o. z PE o śr. zewnętrznej 20x2 mm o połączeniach zaciskowych w posadzkach w budynkach w osłonie z "peszla" | m | 74 | 28
321 d.5.2 | KNR-W 2-15 0404-02 analogia | Rurociągi w instalacjach c.o. z PE o śr. zewnętrznej 26x3 mm o połączeniach zaciskowych w posadzkach w budynkach w osłonie z "peszla" | m | 18 | 18
322 d.5.2 | KNR-W 2-15 0404-02 analogia | Rurociągi w instalacjach c.o. z PE o śr. zewnętrznej 32x3 mm o połączeniach zaciskowych w posadzkach w budynkach w osłonie z "peszla" | m | 56 | 14
323 d.5.2 | KNR-W 2-15 0404-04 analogia | Rurociągi w instalacjach c.o. z PE o śr. zewnętrznej 40x3,5 mm o połącze- niach zaciskowych w posadzkach w budynkach w osłonie z "peszla" | m | 40 | 40
324 d.5.2 | KNR-W 2-15 0404-04 analogia | Rurociągi w instalacjach c.o. z PE o śr. zewnętrznej 40x3,5 mm o połącze- niach zaciskowych na ścianach budynku | m | 20 | 0
325 d.5.2 | KNR-W 2-15 0406-03 | Próby szczelności instalacji c.o. z rur z tworzyw sztucznych - próba zasadnicza (pulsacyjna) | próba | 1 | 1
326 d.5.2 | KNR-W 2-15 0406-05 | Próby szczelności instalacji c.o. z rur z tworzyw sztucznych - dodatek za próbę w budynkach niemieszkalnych | m | 363 | 363
327 d.5.2 | KNR-W 2-15 0436-01 | Próby z dokonaniem regulacji instalacji centralnego ogrzewania (na gorąco) | urz. | 37 | 37
328 d.5.2 | KNR-W 2-15 0411-01 | Zawory przelotowe o połączeniach gwintowanych o śr. nominalnej 15 mm | szt. | 8 | 8
329 d.5.2 | KNR-W 2-15 0408-04 | Zawory przelotowe o połączeniach gwintowanych o śr. nominalnej 32 mm | szt. | 4 | 4
330 d.5.2 | KNR-W 2-15 0408-04 analogia | Filtr siatkowy c.o. o połączeniach gwintowanych o śr. nominalnej 32 mm | szt. | 2 | 2
331 d.5.2 | KNR-W 2-15 0408-04 analogia | Regulator różnicy cisnień 5-30 kPa o połączeniach gwintowanych o śr. nomi- nalnej 32 mm, montowany na powrocie | szt. | 2 | 2
332 d.5.2 | KNR-W 2-15 0408-04 analogia | Zawór regulacyjny z nastawą wstępną o połączeniach gwintowanych o śr. no- minalnej 32 mm, montowany na zasileniu | szt. | 2 | 2
333 d.5.2 | KNR-W 2-15 0412-02 analogia | Głowice termostatyczne wandaloodporne | kpl. | 37 | 37
334 d.5.2 | KNR-W 2-15 0412-02 analogia | Garnitury przyłączne do grzejników zasilanych od dołu z odcięciem i spustem o śr. nominalnej 15 mm | kpl. | 37 | 37
335 d.5.2 | KNR-W 2-15 0412-07 | Zawory odpowietrzające automatyczne o śr. 15 mm | szt. | 8 | 8
336 d.5.2 | KNZ-15 29-04 | Montaż otulin termoizolacyjnych z wełny mineralnej dla rurociągów o śr. 40 mm, gr. izolacji 40 mm | m | 20 | 0
337 d.5.2 | KNR-W 2-15 0418-03 | Grzejniki stalowe jednopłytowe 11/600/800 zasilane od dołu z kompletem za- wieszeń | szt. | 2 | 2
338 d.5.2 | KNR-W 2-15 0418-03 | Grzejniki stalowe jednopłytowe 11/600/920 zasilane od dołu z kompletem za- wieszeń | szt. | 6 | 6
339 d.5.2 | KNR-W 2-15 0418-03 | Grzejniki stalowe jednopłytowe 11/600/1000 zasilane od dołu z kompletem za- wieszeń | szt. | 1 | 1
340 d.5.2 | KNR-W 2-15 0418-07 | Grzejniki stalowe dwupłytowe 22/600/920 zasilane od dołu z kompletem zawie- szeń | szt. | 1 | 1
341 d.5.2 | KNR-W 2-15 0418-07 | Grzejniki stalowe dwupłytowe 21/600/1000 zasilane od dołu z kompletem za- wieszeń | szt. | 1 | 1
342 d.5.2 | KNR-W 2-15 0418-07 | Grzejniki stalowe dwupłytowe 22/600/1200 zasilane od dołu z kompletem za- wieszeń | szt. | 1 | 1
343 d.5.2 | KNR-W 2-15 0418-07 | Grzejniki stalowe dwupłytowe 21/600/1320 zasilane od dołu z kompletem za- wieszeń | szt. | 7 | 7
344 d.5.2 | KNR-W 2-15 0418-07 | Grzejniki stalowe dwupłytowe 22/600/1400 zasilane od dołu z kompletem za- wieszeń | szt. | 3 | 3
345 d.5.2 | KNR-W 2-15 0418-07 | Grzejniki stalowe dwupłytowe 21/600/1600 zasilane od dołu z kompletem za- wieszeń | szt. | 2 | 2
346 d.5.2 | KNR-W 2-15 0418-07 | Grzejniki stalowe dwupłytowe 22/600/1600 zasilane od dołu z kompletem za- wieszeń | szt. | 7 | 7
347 d.5.2 | KNR-W 2-15 0418-08 | Grzejniki stalowe dwupłytowe 22/600/2200 zasilane od dołu z kompletem za- wieszeń | szt. | 1 | 1
348 d.5.2 | KNR-W 2-15 0418-11 | Grzejniki stalowe trzypłytowe 33/600/1320 zasilane od dołu z kompletem za- wieszeń | szt. | 5 | 5
5.3 |  | Instalacja c.o.-roboty budowlane (CPV 45000000-7, S.S.T. sanitarna nr II)
349 d.5.3 | KNR-W 4-01 0335-10 | Przebicie otworów w ścianach z cegieł o grubości 1 1/2 ceg.na zaprawie ce- mentowo-wapiennej | szt. | 15 | 7
350 d.5.3 | KNR-W 4-01 0325-04 | Zamurowanie przebić w ścianach z cegieł o grubości ponad 1 ceg. | szt. | 15 | 7
351 d.5.3 | KNR 0-24 2015-01 analogia | Okładziny z płyt gipsowo-kartonowych na konstrukcji stalowej bez wypełnienia, jednowarstwowe, grub.12,5 mm, mocowane za pomocą wkrętów | m2 | 10 | 10
352 d.5.3 | KNR 2-02 0819-01 | Sztablatura wewn.ścian gładkich | m2 | 10 | 10
353 d.5.3 | KNR 2-02 1505-03 | Dwukrotne malowanie farbami emulsyjnymi powierzchni wewnętrznych - pod- łoży gipsowych z gruntowaniem | m2 | 10 | 10
354 d.5.3 | KNR-W 2-15 0142-03 | Drzwiczki rewizyjne do zaworów i elementów wentylacyjnych | szt. | 10 | 10
6 |  | PRZEDMIAR - INSTALACJE WOD-KAN
6.1 |  | Instalacja wodociągowa - roboty demontażowe (CPV 45330000-9, S.S.T. cz. sanitarna nr I)
355 d.6.1 | KNR-W 4-02 0145-07 analogia | Demontaż instalacji wodociągowej Krotność = 2 | kpl. | 1 | 0
356 d.6.1 | KNR 2-31 1507-02 analogia | Transp.mat.sztukowych o masie 200-1000 kg na odl.do 0.5 km z załad.i wyład.mechanicznym samochodem do 5 t | t | 0.5 | 0
357 d.6.1 | KNR 2-31 1508-01 analogia | Dod.do tabl. 1507 za każde 0.5 km transportu samochodem skrzyniowym do 5 t (4,5 km) Krotność = 9 | t | 0.5 | 0
Razem dział: Instalacja wodociągowa - roboty demontażowe (CPV 45330000-9, S.S.T. cz. sanitarna nr I)
6.2 |  | Instalacja wodociągowa (CPV 45330000-9, CPV 45343000-3, S.S.T. sanitarna nr I)
358 d.6.2 | KNR-W 2-15 0106-03 | Rurociągi stalowe ocynkowane o śr.nominalnej 25 mm o połączeniach gwinto- wanych, na ścianach w budynkach niemieszkalnych | m | 4 | 0
359 d.6.2 | KNR-W 2-15 0106-04 | Rurociągi stalowe ocynkowane o śr.nominalnej 32 mm o połączeniach gwinto- wanych, na ścianach w budynkach niemieszkalnych | m | 8 | 0
360 d.6.2 | KNR-W 2-15 0115-03 | Dodatki za podejścia dopływowe w rurociągach stalowych do zaworów czerpal- nych, baterii, mieszaczy, hydrantów itp. o połączeniu sztywnym o śr. nominal- nej 25 mm | szt. | 1 | 1
361 d.6.2 | KNR-W 2-15 0112-01 analogia | Rurociągi w instalacjach wodociągowych o śr. zewnętrznej 16x2 mm o połą- czeniach zaciskowych na ścianach w budynkach niemieszkalnych | m | 22 | 22
362 d.6.2 | KNR-W 2-15 0112-01 analogia | Rurociągi w instalacjach wodociągowych z PE o śr. zewnętrznej 20x2 mm o połączeniach zaciskowych na ścianach w budynkach niemieszkalnych | m | 20 | 20
363 d.6.2 | KNR-W 2-15 0112-02 analogia | Rurociągi w instalacjach wodociągowych z PE o śr. zewnętrznej 26x3 mm o połączeniach zaciskowych na ścianach w budynkach niemieszkalnych | m | 8 | 8
364 d.6.2 | KNR-W 2-15 0112-03 analogia | Rurociągi w instalacjach wodociągowych z PE o śr. zewnętrznej 32x3 mm o połączeniach zaciskowych na ścianach w budynkach niemieszkalnych | m | 12 | 12
365 d.6.2 | KNR-W 2-15 0116-01 analogia | Dodatki za podejścia dopływowe w rurociągach z PE o śr. zewnętrznej 16x2 mm do zaworów czerpalnych, baterii, mieszaczy, hydrantów itp. o połączeniu sztywnym | szt. | 16 | 16
366 d.6.2 | KNR-W 2-15 0116-07 analogia | Dodatki za podejścia dopływowe w rurociągach z tworzyw sztucznych do za- worów czerpalnych, baterii, płuczek o połączeniu elastycznym z tworzywa o śr. zewnętrznej 16 mm | szt. | 4 | 4
367 d.6.2 | KNR-W 2-15 0126-02 | Próba szczelności instalacji wodociągowych z rur żeliwnych, stalowych i mie- dzianych w budynkach mieszkalnych (rurociąg o śr. do 150 mm) | m | 12 | 12
368 d.6.2 | KNR-W 2-15 0127-03 | Próba szczelności instalacji wodociągowych z rur z tworzyw sztucznych w bu- dynkach niemieszkalnych (rurociąg o śr. do 63 mm) | m | 62 | 62
369 d.6.2 | KNR-W 2-15 0128-02 | Płukanie instalacji wodociągowej w budynkach niemieszkalnych | m | 74 | 74
370 d.6.2 | KNR 4-05I 0116-01 analogia | Dezynfekcja rurociągów instalacji wodociągowych | kpl. | 1 | 1
371 d.6.2 | KNR-W 2-15 0128-02 kalk. własna | Wykonanie badań wody w instalacji wodociągowej w budynkach niemieszkal- nych, i przedłożenie pozytywnych badań wody w zakresie bakteriologicznym i fizykochemicznym | kpl. | 1 | 1
372 d.6.2 | KNR-W 2-15 0130-01 analogia | Zawory przelotowe instalacji wodociągowych o śr. nominalnej 15 mm | szt. | 4 | 4
373 d.6.2 | KNR-W 2-15 0130-01 analogia | Zawory zwrotne instalacji wodociągowych o śr. nominalnej 15 mm | szt. | 1 | 1
374 d.6.2 | KNR-W 2-15 0130-04 analogia | Zawory przelotowe instalacji wodociągowych o śr. nominalnej 32 mm | szt. | 2 | 2
375 d.6.2 | KNR-W 2-15 0130-06 analogia | Zawory zwrotne antyskażeniowe instalacji wodociągowych z rur stalowych typ EA/25 do montażu przy hydrantach p.poż. | kpl. | 1 | 1
376 d.6.2 | KNR-W 2-15 0135-01 | Zawory czerpalne ze złączką do węża o śr. nominalnej 15 mm | szt. | 2 | 2
377 d.6.2 | KNR-W 2-15 0130-02 analogia | Zawory termostatyczne cyrkulacyjne 15 mm z funkcją dezynfekcji | szt. | 1 | 1
378 d.6.2 | KNR-W 2-15 0137-02 | Baterie umywalkowe lub zmywakowe mieszające, stojące, czasowe o śr. no- minalnej 15 mm | szt. | 6 | 6
379 d.6.2 | KNR-W 2-15 0138-03 | Zawór hydrantowy o śr. nominalnej 25 mm montowany na scianie | szt. | 1 | 1
380 d.6.2 | KNR-W 2-15 0142-01 analogia | Szafki hydrantowe naścienne z dodatkowym wyposażeniem (prądownica, wąż półsztwny dł.30mb, gaśnica) | szt. | 1 | 1
381 d.6.2 | KNZ-15 25-01 | Montaż otulin termoizolacyjnych z wełny mineralnej dla rurociągów o śr. 16 mm, gr. izolacji 20 mm | m | 12 | 12
382 d.6.2 | KNZ-15 26-01 | Montaż otulin termoizolacyjnych z wełny mineralnej dla rurociągów o śr. 20 mm, gr. izolacji 20 mm | m | 10 | 10
383 d.6.2 | KNZ-15 27-05 | Montaż otulin termoizolacyjnych z wełny mineralnej dla rurociągów o śr. 25 mm, gr. izolacji 30 mm | m | 9 | 9
384 d.6.2 | KNZ-15 28-05 | Montaż otulin termoizolacyjnych z wełny mineralnej dla rurociągów o śr. 32 mm, gr. izolacji 30 mm | m | 19 | 19
385 d.6.2 | KNR-W 2-16 0507-03 analogia | Izolacja rurociągu otulinami polietylenowymi podtynkowymi o grubości do 20 mm o śr. zewnętrznej 16 mm | m | 10 | 10
386 d.6.2 | KNR-W 2-16 0507-03 analogia | Izolacja rurociągu otulinami polietylenowymi podtynkowymi o grubości do 20 mm o śr. zewnętrznej 20 mm | m | 10 | 10
387 d.6.2 | KNR-W 2-16 0507-03 analogia | Izolacja rurociągu otulinami polietylenowymi podtynkowymi o grubości do 25 mm o śr. zewnętrznej 26 mm | m | 2 | 2
388 d.6.2 | KNR-W 2-16 0507-03 analogia | Izolacja rurociągu otulinami polietylenowymi podtynkowymi o grubości do 25 mm o śr. zewnętrznej 32 mm | m | 2 | 2
6.3 |  | Instalacja kanalizacji sanitarnej - roboty demontażowe (CPV 45330000-9, S.S.T. sanitarna nr I)
389 d.6.3 | KNR-W 4-02 0145-07 analogia | Demontaż instalacji kanalizacyjnej Krotność = 2 | kpl. | 1 | 0
390 d.6.3 | KNR 2-31 1507-02 analogia | Transp.mat.sztukowych o masie 200-1000 kg na odl.do 0.5 km z załad.i wyład.mechanicznym samochodem do 5 t | t | 2 | 0
391 d.6.3 | KNR 2-31 1508-01 analogia | Dod.do tabl. 1507 za każde 0.5 km transportu samochodem skrzyniowym do 5 t (4,5 km) Krotność = 9 | t | 2 | 0
6.4 |  | Instalacja kanalizacji sanitarnej wewnętrznej (CPV 45330000-9, S.S.T.sanitarna nr I)
392 d.6.4 | KNR-W 2-15 0208-04 | Rurociągi z PVC kanalizacyjne o śr. 160 mm na ścianach w budynkach nie- mieszkalnych o połączeniach wciskowych | m | 11 | 11
393 d.6.4 | KNR-W 2-15 0208-03 | Rurociągi z PVC kanalizacyjne o śr. 110 mm na ścianach w budynkach nie- mieszkalnych o połączeniach wciskowych | m | 21 | 21
394 d.6.4 | KNR-W 2-15 0208-01 | Rurociągi z PVC kanalizacyjne o śr. 50 mm na ścianach w budynkach nie- mieszkalnych o połączeniach wciskowych | m | 30 | 30
395 d.6.4 | KNR-W 2-15 0211-01 | Dodatki za wykonanie podejść odpływowych z PVC o śr. 50 mm o połącze- niach wciskowych | podej. | 12 | 12
396 d.6.4 | KNR-W 2-15 0211-03 | Dodatki za wykonanie podejść odpływowych z PVC o śr. 110 mm o połącze- niach wciskowych | podej. | 4 | 4
397 d.6.4 | KNR-W 2-15 0213-05 | Rury wywiewne z PVC o połączeniu wciskowym o śr. 160 mm | szt. | 4 | 4
398 d.6.4 | KNR-W 2-15 0218-01 | Wpusty ściekowe z tworzywa sztucznego, z zaporą zapachową, o śr. 50 mm | szt. | 3 | 3
399 d.6.4 | KNR-W 2-15 0218-02 | Syfony zlewozmywakowe z tworzywa sztucznego o śr. 50 mm | szt. | 1 | 1
400 d.6.4 | KNR-W 2-15 0222-02 | Czyszczaki z PVC kanalizacyjne o śr. 110 mm o połączeniach wciskowych | szt. | 4 | 4
401 d.6.4 | KNR-W 2-15 0229-04 | Zlewy jednokomor. ze stali nierdzewnej z blachy nierdzewnej | szt. | 1 | 1
402 d.6.4 | KNR-W 2-15 0230-02 | Umywalki pojedyncze porcelanowe z syfonem gruszkowym i półnogą | kpl. | 6 | 6
403 d.6.4 | KNR-W 2-15 0233-03 | Ustępy z płuczką ustępową typu "kompakt" | kpl. | 4 | 4
404 d.6.4 | KNR-W 2-15 0234-02 | Pisuary pojedyncze z zaworem spłukującym | kpl. | 2 | 2
6.5 |  | Instalacja wod.-kan. - roboty budowlane (CPV 45000000-7, S.S.T. cz. sanitarna nr I)
405 d.6.5 | KNR-W 4-01 0335-10 | Przebicie otworów w ścianach z cegieł o grubości 1 1/2 ceg.na zaprawie ce- mentowo-wapiennej | szt. | 5 | 5
406 d.6.5 | KNR-W 4-01 0208-03 | Przebicie otworów o pow.do 0.05 m2 w elementach z betonu żwirowego o gru- bości do 30 cm | szt. | 12 | 12
407 d.6.5 | KNR-W 4-01 0341-03 | Wykucie bruzd pionowych 1/2 x 1/2 ceg.w ścianach z cegieł na zaprawie ce- mentowo-wapiennej | m | 10 | 10
408 d.6.5 | KNR-W 4-01 0325-04 | Zamurowanie przebić w ścianach z cegieł o grubości ponad 1 ceg. | szt. | 5 | 5
409 d.6.5 | KNR-W 4-01 0206-02 | Zabetonowanie otworów o powierzchni do 0.1 m2 w stropach i ścianach przy głębokości ponad 10 cm | szt. | 12 | 12
410 d.6.5 | KNR-W 4-01 0327-04 | Zamurowanie bruzd pionowych lub pochyłych o przekroju 1/2 x 1/2 ceg. w ścianach z cegieł | m | 10 | 10
411 d.6.5 | KNR 0-24 2015-01 analogia | Okładziny z płyt gipsowo-kartonowych na konstrukcji stalowej bez wypełnienia, jednowarstwowe, grub.12,5 mm, mocowane za pomocą wkrętów | m2 | 25 | 25
412 d.6.5 | KNR 2-02 0819-01 | Sztablatura wewn.ścian gładkich | m2 | 25 | 25
413 d.6.5 | KNR 2-02 1505-03 | Dwukrotne malowanie farbami emulsyjnymi powierzchni wewnętrznych - pod- łoży gipsowych z gruntowaniem | m2 | 25 | 25
414 d.6.5 | KNR-W 2-02 0921-01 analogia | Spoinowanie przebić zaprawą ogniochronną F0,5/1,0 | m2 | 3 | 3
1.15
Note on C68: Grzegorz Szlaski: Pozycje dotyczące częściowego docieplenia elewacji wykonanego
Note on C69: Grzegorz Szlaski: Pozycje dotyczące częściowego docieplenia elewacji wykonanego
Note on C70: Grzegorz Szlaski: Pozycje dotyczące częściowego docieplenia elewacji wykonanego
Note on C71: Grzegorz Szlaski: Pozycje dotyczące częściowego docieplenia elewacji wykonanego

## DODATKOWE
1 | 2 | 3 | 4 | 5 | 6
Lp. | Podstawa | Opis | Jedn. przedm. | Ilość zgodnie z przedmiarem | Ilość robót pozostałych do wykonania
PRZEDMIAR NA ROBOTY DODATKOWE
1 |  | ŚCIANY SZATNI, BIBLIOTEKI I KOTŁOWNI
1.1 |  | Roboty rozbiórkowe
d.1.1. poz. 1 | KNR 4-01 0354-04 | Wykucie z muru ościeżnic drewnianych o powierzchni do 2 m2 | szt. | 3 | 0
d.1.1. poz. 2 | KNNR-W 3 0301-01 | Rozbiórka ścian z cegieł na zaprawie wapiennej i cementowo-wapiennej | m3 | 18.398 | 0
d.1.1. poz. 3 | KNR 4-01 0108-110108-12 | Wywiezienie gruzu spryzmowanego samochodami samowyładowczymi na odległość 10 km | m3 | 18.398 | 0
1.2 |  | Roboty murarskie
d.1.2. poz. 4 | KNNR 2 0701-07 | Ścianki działowe z płytek z betonu komórkowego gr.12 cm | m2 | 78.223 | 0
d.1.2. poz. 5 | KNNR 2 0302-04 | Ściany murowane budynków gr. 25 cm z bloczków z betonu komórkowego 59x36x24cm | m3 | 6.338 | 6.338
d.1.2. poz. 6 | KNNR 2 0302-05 | Ściany murowane - ościeża otworów w ścianach murowanych grubości 1c | otw. | 2 | 2
d.1.2. poz. 7 | KNR 2-02 0122-01 | Wieloprzewodowe kominy wolnostojące z cegieł o przekroju przewodu 1/2x1/2 ceg. | m3 | 3.123 | 3.123
d.1.2. poz. 8 | KNNR 2 0302-07 | Ściany murowane - osadzenie podokienników prefabrykowanych | m | 2 | 2
1.3 |  | Tynkowanie
d.1.3. poz. 9 | KNNR 2 0801-03 | Tynki zwykłe wewnętrzne III kategorii ścian i słupów (UJĘTE W KOSZTORYSACH PODSTAWOWYCH) | m2 | 107.083 | 0
1.4 |  | Stolarka okienna i drzwiowa
d.1.4. poz. 10 | KNNR 2 1104-01 | Montaż ościeżnic stalowych - drzwi do kotłowni | szt. | 1 | 1
d.1.4. poz. 11 | KNNR 2 1103-01 | Montaż skrzydeł drzwiowych wewnętrznych stalowych pełnych fabrycznie wykończonych - drzwi do kotłowni | m2 | 3 | 3
d.1.4. poz. 12 | KNNR 2 1104-02 | Montaż ościeżnic drewnianych | m2 | 5 | 5
d.1.4. poz. 13 | KNNR 2 1103-01 | Montaż skrzydeł drzwiowych wewnętrznych pełnych fabrycznie wykończonych - drzwi drewniane p.poż. do biblioteki | m2 | 3 | 3
d.1.4. poz. 14 | KNNR 2 1103-01 | Montaż skrzydeł drzwiowych wewnętrznych pełnych fabrycznie wykończonych - drzwi drewniane do szatni | m2 | 2.2 | 2.2
d.1.4. poz. 15 | KNNR 2 1101-02 | Montaż okien o powierzchni 1,0 - 2,0 m2 - roleta antywłamaniowa | m2 | 2.4 | 2.4
2 |  | SUFIT
2.1 |  | Sufit I piętro
d.2.1. poz. 16 | KNR-W 3 1002-06 | Zeskrobanie i zmycie starej farby | m2 | 451.26 | 451.26
d.2.1. poz. 17 | NNRNKB 202 1134-01 | Gruntowanie podłoży preparatami "CERESIT CT 17" i "ATLAS UNI GRUNT" - powierzchnie poziome | m2 | 451.26 | 451.26
d.2.1. poz. 18 | KNR-W 2-02 0830-06 | Wewnętrzne gładzie gipsowe dwuwarstwowe na sufitach z elementów prefabrykowanych i betonów wylewanych | m2 | 451.26 | 451.26
3 |  | IZOLACJA RUR INSTALACJI CENTRALNEGO OGRZEWANIA
d.3. poz. 19 | KNR 0-34 0103-01 | Izolacja rurociągów śr. 12-22 mm otulinami Thermaflex FRM gr. 9 mm (E) | m | 153.5 | 153.5
d.3. poz. 20 | KNR 0-34 0103-03 | Izolacja rurociągów śr. 12-22 mm otulinami Thermaflex FRM gr. 13 mm (J) | m | 153.5 | 153.5
d.3. poz. 21 | KNR 0-34 0103-02 | Izolacja rurociągów śr. 28-42 mm otulinami Thermaflex FRM gr. 9 mm (E) | m | 146 | 146
d.3. poz. 22 | KNR 0-34 0103-04 | Izolacja rurociągów śr. 28-42 mm otulinami Thermaflex FRM gr. 13 mm (J) | m | 146 | 146
4 |  | PRZEGŁĘBIANIE FUNDAMENTÓW W OSI "B" ORAZ POD STOPAMI SŁUPÓW ORAZ ICH WYPEŁNIENIE
d.4. poz. 23 | KNR 2-01 0302-03 0214-04 | Ręczne wykopy fundamentowe z transportem urobku samochodami skrzyniowymi na odległość 10 km (kat. gruntu IV) | m3 | 31.01 | 0
d.4. poz. 24 | KNR 2-02 1915-01 | Betonowanie ław i stóp fundamentowych niezbrojonych | m3 | 31.01 | 0
5 |  | TYNKOWANIE STROPU W POMIESZCZENIACH WARSZTATÓW, SALACH ZAJĘĆ, BIBLIOTECE, TJ. S10, S05, S04, S02
d.5. poz. 25 | KNR 9-24 0101-06 | Jednokrotne gruntowanie powierzchni stropów - beton | m2 | 378.01 | 378.01
d.5. poz. 26 | KNR 2-02 0801-04 | Tynki wewnętrzne zwykłe kat. III wykonywane mechaniczne na stropach i podciągach | m2 | 378.01 | 378.01
1.15